## Planilha1
Data-base: Tabela Desonerada
[9 empty] | Localidade |  | #REF!
[9 empty] | ATUALIZAÇÃO SINAPI |  | #REF!
[9 empty] | ÁREA CONSTRUÍDA (m²) |  | 627.51
Dimensões do terreno
[9 empty] | Lado 1 (m) |  | 24
|  | PLANILHA ORÇAMENTÁRIA | [6 empty] | Lado 2 (m) |  | 62
ITENS | Código SINAPI | DESCRIÇÃO | UNID | PREÇO UNIT. (R$) | Índice | Coef. | QUANT. | Memória de Cálculo | Total de Material (R$) | Total de Mão de Obra (R$) | PREÇO TOTAL (R$)
0.1. |  | Este código não existe, tente outro | [5 empty] | =
1 |  | SERVIÇOS PRELIMINARES/INSTALAÇÃO DO CANTEIRO DE OBRAS
1.1. | MERCADO | SONDAGEM - SPB | UND | 1800 | Índice |  | 1 | UND=1
1.1.1 | MERCADO | TRÊS FUROS DE "SPB" | UND | 1800 | 1 |  | 1 | UND=1
1.2. | MERCADO | ELABORAÇÃO DE PROJETOS | UND | 4500 | Índice |  | 1 | UND=1
1.2.1 | MERCADO | PROJETO ESTRUTURAL, ELÉTRICO E HIDROSANITÁRIO | UND | 4500 | 1 |  | 1 | UND=1
1.3. | 98524 | LIMPEZA MANUAL DE VEGETAÇÃO EM TERRENO COM ENXADA.AF_05/2018 | M2 | 1.1639 |  |  | 326.79 | l x l=326,79
1.3.1 | 88316 | SERVENTE COM ENCARGOS COMPLEMENTARES | H | 16.21 | 0.0718 | 1 | 23.4635 | H=23,463522
1.4. | MERCADO | PLACA DE OBRA EM CHAPA DE ACO GALVANIZADO | M2 | 313.2349 | Índice |  | 4.5 | l x l=4,5
1.4.1 | MERCADO | SARRAFO DE MADEIRA NAO APARELHADA *2,5 X 7* CM, MACARANDUBA, ANGELIM OU EQUIVALENTE DA REGIAO | M | 2.73 | 1 |  | 4.5 | M=4,5
1.4.2 | MERCADO | PONTALETE DE MADEIRA NAO APARELHADA *7,5 X 7,5* CM (3 X 3 ") PINUS, MISTA OU EQUIVALENTE DA REGIAO | M | 4.7 | 4 |  | 18 | M=18
1.4.3 | MERCADO | PLACA DE OBRA (PARA CONSTRUCAO CIVIL) EM CHAPA GALVANIZADA *N. 22*, DE *2,0 X 1,125* M | M2 | 240 | 1 |  | 4.5 | L1 x L2=4,5
1.4.4 | MERCADO | PREGO DE ACO POLIDO COM CABECA 18 X 30 (2 3/4 X 10) | KG | 10.67 | 0.11 |  | 0.495 | KG=0,495
1.4.5 | MERCADO | CARPINTEIRO DE FORMAS COM ENCARGOS COMPLEMENTARES | H | 18.15 | 1 |  | 4.5 | H=4,5
1.4.6 | MERCADO | SERVENTE COM ENCARGOS COMPLEMENTARES | H | 14.87 | 2 |  | 9 | H=9
1.4.7 | MERCADO | CONCRETO MAGRO PARA LASTRO, TRAÇO 1:4,5:4,5 (CIMENTO/ AREIA MÉDIA/ BRITA 1) - PREPARO MECÂNICO COM BETONEIRA 400 L. AF_07/2016 | M3 | 264.12 | 0.01 |  | 0.045 | L1 x L2 x H=0,045
1.5. | 95675 | HIDRÔMETRO DN 25 (¾ ), 5,0 M³/H FORNECIMENTO E INSTALAÇÃO. AF_11/2016 | UN | 212.1435 |  |  | 1 | UN=1
1.5.1 | 3148 | FITA VEDA ROSCA EM ROLOS DE 18 MM X 50 M (L X C) | UN | 15.3 | 0.0198 | 1 | 0.0198 | UN=0,0198
1.5.2 | 12774 | HIDROMETRO UNIJATO / MEDIDOR DE AGUA, DN 3/4", VAZAO MAXIMA DE 5 M3/H, PARA AGUA POTAVEL FRIA, RELOJOARIA PLANA, CLASSE B, HORIZONTAL (SEM CONEXOES)0, | UN | 191.22 | 1 | 1 | 1 | UN=1
1.5.3 | 88248 | AUXILIAR DE ENCANADOR OU BOMBEIRO HIDRÁULICO COM ENCARGOS COMPLEMENTARES | H | 17.45 | 0.5259 | 1 | 0.5259 | H=0,5259
1.5.4 | 88267 | ENCANADOR OU BOMBEIRO HIDRÁULICO COM ENCARGOS COMPLEMENTARES | H | 21.76 | 0.5259 | 1 | 0.5259 | H=0,5259
1.6. | 99059 | LOCACAO CONVENCIONAL DE OBRA, UTILIZANDO GABARITO DE TÁBUAS CORRIDAS PONTALETADAS A CADA 2,00M - 2 UTILIZAÇÕES. AF_10/2018 | M | 63.4599 |  |  | 88 | M=88
1.6.1 | 4417 | SARRAFO NAO APARELHADO *2,5 X 7* CM, EM MACARANDUBA, ANGELIM OU EQUIVALENTE DA REGIAO - BRUTA | M | 12.62 | 0.7445 | 1 | 65.516 | M=65,516
1.6.2 | 4433 | CAIBRO NAO APARELHADO *7,5 X 7,5* CM, EM MACARANDUBA, ANGELIM OU EQUIVALENTE DA REGIAO - BRUTA | M | 45.37 | 0.4125 | 1 | 36.3 | M=36,3
1.6.3 | 5068 | PREGO DE ACO POLIDO COM CABECA 17 X 21 (2 X 11) | KG | 20.65 | 0.111 | 1 | 9.768 | KG=9,768
1.6.4 | 7356 | TINTA LATEX ACRILICA PREMIUM, COR BRANCO FOSCO | L | 20.34 | 0.0256 | 1 | 2.2528 | L=2,2528
1.6.5 | 10567 | TABUA *2,5 X 23* CM EM PINUS, MISTA OU EQUIVALENTE DA REGIAO - BRUTA | M | 9.39 | 0.55 | 1 | 48.4 | M=48,4
1.6.6 | 88239 | AJUDANTE DE CARPINTEIRO COM ENCARGOS COMPLEMENTARES | H | 17.87 | 0.3563 | 1 | 31.3544 | H=31,3544
1.6.7 | 88262 | CARPINTEIRO DE FORMAS COM ENCARGOS COMPLEMENTARES | H | 22.12 | 0.7125 | 1 | 62.7 | H=62,7
1.6.8 | 91692 | SERRA CIRCULAR DE BANCADA COM MOTOR ELÉTRICO POTÊNCIA DE 5HP, COM COIFA PARA DISCO 10" - CHP DIURNO. AF_08/2015 | CHP | 21.37 | 0.0039 | 1 | 0.3432 | CHP=0,3432
1.6.9 | 91693 | SERRA CIRCULAR DE BANCADA COM MOTOR ELÉTRICO POTÊNCIA DE 5HP, COM COIFA PARA DISCO 10" - CHI DIURNO. AF_08/2015 | CHI | 19.94 | 0.0168 | 1 | 1.4784 | CHI=1,4784
1.6.10 | 94974 | CONCRETO MAGRO PARA LASTRO, TRAÇO 1:4,5:4,5 (EM MASSA SECA DE CIMENTO/ AREIA MÉDIA/ BRITA 1) - PREPARO MANUAL. AF_05/2021 | M3 | 377.38 | 0.0046 | 1 | 0.4048 | L1 x L2 x H=0,4048
1.6.11 | 99062 | MARCAÇÃO DE PONTOS EM GABARITO OU CAVALETE. AF_10/2018 | UN | 2.06 | 1.5 | 1 | 132 | UN=132
1.7. | 93584 | EXECUÇÃO DE DEPÓSITO EM CANTEIRO DE OBRA EM CHAPA DE MADEIRA COMPENSADA, NÃO INCLUSO MOBILIÁRIO. AF_04/2016 | M2 | 1078.5094 |  |  | 10 | L1 x L2=10
1.7.1 | 11455 | FERROLHO COM FECHO / TRINCO REDONDO, EM ACO GALVANIZADO / ZINCADO, DE SOBREPOR, COM COMPRIMENTO DE 8" E ESPESSURA MINIMA DA CHAPA DE 1,50 MM | UN | 17.17 | 0.0662 | 1 | 0.662 | UN=0,662
1.7.2 | 88489 | APLICAÇÃO MANUAL DE PINTURA COM TINTA LÁTEX ACRÍLICA EM PAREDES, DUAS DEMÃOS. AF_06/2014 | M2 | 12.2 | 5.0649 | 1 | 50.649 | L1 x L2=50,649
1.7.3 | 91170 | FIXAÇÃO DE TUBOS HORIZONTAIS DE PVC, CPVC OU COBRE DIÂMETROS MENORES OU IGUAIS A 40 MM OU ELETROCALHAS ATÉ 150MM DE LARGURA, COM ABRAÇADEIRA METÁLICA RÍGIDA TIPO D 1/2, FIXADA EM PERFILADO EM LAJE. AF_05/2015 | M | 2.8 | 0.1325 | 1 | 1.325 | M=1,325
1.7.4 | 91173 | FIXAÇÃO DE TUBOS VERTICAIS DE PPR DIÂMETROS MENORES OU IGUAIS A 40 MM COM ABRAÇADEIRA METÁLICA RÍGIDA TIPO D 1/2", FIXADA EM PERFILADO EM ALVENARIA. AF_05/2015 | M | 1.41 | 0.1722 | 1 | 1.722 | M=1,722
1.7.5 | 91341 | PORTA EM ALUMÍNIO DE ABRIR TIPO VENEZIANA COM GUARNIÇÃO, FIXAÇÃO COM PARAFUSOS - FORNECIMENTO E INSTALAÇÃO. AF_12/2019 | M2 | 623.16 | 0.153 | 1 | 1.53 | L1 x L2=1,53
1.7.6 | 91852 | ELETRODUTO FLEXÍVEL CORRUGADO, PVC, DN 20 MM (1/2"), PARA CIRCUITOS TERMINAIS, INSTALADO EM PAREDE - FORNECIMENTO E INSTALAÇÃO. AF_12/2015 | M | 8.02 | 0.0662 | 1 | 0.662 | M=0,662
1.7.7 | 91862 | ELETRODUTO RÍGIDO ROSCÁVEL, PVC, DN 20 MM (1/2"), PARA CIRCUITOS TERMINAIS, INSTALADO EM FORRO - FORNECIMENTO E INSTALAÇÃO. AF_12/2015 | M | 10.02 | 0.1325 | 1 | 1.325 | M=1,325
1.7.8 | 91870 | ELETRODUTO RÍGIDO ROSCÁVEL, PVC, DN 20 MM (1/2"), PARA CIRCUITOS TERMINAIS, INSTALADO EM PAREDE - FORNECIMENTO E INSTALAÇÃO. AF_12/2015 | M | 10.78 | 0.1722 | 1 | 1.722 | M=1,722
1.7.9 | 91924 | CABO DE COBRE FLEXÍVEL ISOLADO, 1,5 MM², ANTI-CHAMA 450/750 V, PARA CIRCUITOS TERMINAIS - FORNECIMENTO E INSTALAÇÃO. AF_12/2015 | M | 2.54 | 0.6755 | 1 | 6.755 | M=6,755
1.7.10 | 92023 | INTERRUPTOR SIMPLES (1 MÓDULO) COM 1 TOMADA DE EMBUTIR 2P+T 10 A, INCLUINDO SUPORTE E PLACA - FORNECIMENTO E INSTALAÇÃO. AF_12/2015 | UN | 40.66 | 0.0662 | 1 | 0.662 | UN=0,662
1.7.11 | 92543 | TRAMA DE MADEIRA COMPOSTA POR TERÇAS PARA TELHADOS DE ATÉ 2 ÁGUAS PARA TELHA ONDULADA DE FIBROCIMENTO, METÁLICA, PLÁSTICA OU TERMOACÚSTICA, INCLUSO TRANSPORTE VERTICAL. AF_07/2019 | M2 | 35.71 | 1.7192 | 1 | 17.192 | L1 x L2=17,192
1.7.12 | 93358 | ESCAVAÇÃO MANUAL DE VALA COM PROFUNDIDADE MENOR OU IGUAL A 1,30 M. AF_02/2021 | M3 | 64.12 | 0.0404 | 1 | 0.404 | L1 x L2 x H=0,404
1.7.13 | 94210 | TELHAMENTO COM TELHA ONDULADA DE FIBROCIMENTO E = 6 MM, COM RECOBRIMENTO LATERAL DE 1 1/4 DE ONDA PARA TELHADO COM INCLINAÇÃO MÁXIMA DE 10°, COM ATÉ 2 ÁGUAS, INCLUSO IÇAMENTO. AF_07/2019 | M2 | 42.5 | 1.7192 | 1 | 17.192 | L1 x L2=17,192
1.7.14 | 94559 | JANELA DE AÇO TIPO BASCULANTE PARA VIDROS, COM BATENTE, FERRAGENS E PINTURA ANTICORROSIVA. EXCLUSIVE VIDROS, ACABAMENTO, ALIZAR E CONTRAMARCO. FORNECIMENTO E INSTALAÇÃO. AF_12/2019 | M2 | 787.26 | 0.0662 | 1 | 0.662 | L1 x L2=0,662
1.7.15 | 95240 | LASTRO DE CONCRETO MAGRO, APLICADO EM PISOS, LAJES SOBRE SOLO OU RADIERS, ESPESSURA DE 3 CM. AF_07/2016 | M2 | 15.56 | 0.0093 | 1 | 0.093 | L1 x L2=0,093
1.7.16 | 95241 | LASTRO DE CONCRETO MAGRO, APLICADO EM PISOS, LAJES SOBRE SOLO OU RADIERS, ESPESSURA DE 5 CM. AF_07/2016 | M2 | 25.96 | 1.511 | 1 | 15.11 | L1 x L2=15,11
1.7.17 | 95805 | CONDULETE DE PVC, TIPO B, PARA ELETRODUTO DE PVC SOLDÁVEL DN 25 MM (3/4''), APARENTE - FORNECIMENTO E INSTALAÇÃO. AF_11/2016 | UN | 24.79 | 0.1325 | 1 | 1.325 | UN=1,325
1.7.18 | 96995 | REATERRO MANUAL APILOADO COM SOQUETE. AF_10/2017 | M3 | 38.88 | 0.0106 | 1 | 0.106 | L1 x L2 x H=0,106
1.7.19 | 97586 | LUMINÁRIA TIPO CALHA, DE SOBREPOR, COM 2 LÂMPADAS TUBULARES FLUORESCENTES DE 36 W, COM REATOR DE PARTIDA RÁPIDA - FORNECIMENTO E INSTALAÇÃO. AF_02/2020 | UN | 217.75 | 0.0662 | 1 | 0.662 | UN=0,662
1.7.20 | 98441 | PAREDE DE MADEIRA COMPENSADA PARA CONSTRUÇÃO TEMPORÁRIA EM CHAPA SIMPLES, EXTERNA, COM ÁREA LÍQUIDA MAIOR OU IGUAL A 6 M², SEM VÃO. AF_05/2018 | M2 | 209.6 | 0.5136 | 1 | 5.136 | L1 x L2=5,136
1.7.21 | 98442 | PAREDE DE MADEIRA COMPENSADA PARA CONSTRUÇÃO TEMPORÁRIA EM CHAPA SIMPLES, EXTERNA, COM ÁREA LÍQUIDA MENOR QUE 6 M², SEM VÃO. AF_05/2018 | M2 | 212.35 | 0.5911 | 1 | 5.911 | L1 x L2=5,911
1.7.22 | 98445 | PAREDE DE MADEIRA COMPENSADA PARA CONSTRUÇÃO TEMPORÁRIA EM CHAPA SIMPLES, EXTERNA, COM ÁREA LÍQUIDA MAIOR OU IGUAL A 6 M², COM VÃO. AF_05/2018 | M2 | 251.98 | 0.8023 | 1 | 8.023 | L1 x L2=8,023
1.7.23 | 98446 | PAREDE DE MADEIRA COMPENSADA PARA CONSTRUÇÃO TEMPORÁRIA EM CHAPA SIMPLES, EXTERNA, COM ÁREA LÍQUIDA MENOR QUE 6 M², COM VÃO. AF_05/2018 | M2 | 318.43 | 0.6255 | 1 | 6.255 | L1 x L2=6,255
1.7.24 | 101165 | ALVENARIA DE EMBASAMENTO COM BLOCO ESTRUTURAL DE CONCRETO, DE 14X19X29CM E ARGAMASSA DE ASSENTAMENTO COM PREPARO EM BETONEIRA. AF_05/2020 | M3 | 727.61 | 0.0417 | 1 | 0.417 | L1 x L2 x H=0,417
2 |  | ADMINISTRAÇÃO LOCAL
2.1. | 90779 | ENGENHEIRO CIVIL DE OBRA SENIOR COM ENCARGOS COMPLEMENTARES | H | 131.13 |  |  | 100 | H=100
2.1.1 | 2708 | ENGENHEIRO CIVIL DE OBRA SENIOR | H | 128.06 | 1 | 1 | 100 | H=100
2.1.2 | 37372 | EXAMES - HORISTA (COLETADO CAIXA) | H | 0.81 | 1 | 1 | 100 | H=100
2.1.3 | 37373 | SEGURO - HORISTA (COLETADO CAIXA) | H | 0.06 | 1 | 1 | 100 | H=100
2.1.4 | 43462 | FERRAMENTAS - FAMILIA ENGENHEIRO CIVIL - HORISTA (ENCARGOS COMPLEMENTARES - COLETADO CAIXA) | H | 0.01 | 1 | 1 | 100 | H=100
2.1.5 | 43486 | EPI - FAMILIA ENGENHEIRO CIVIL - HORISTA (ENCARGOS COMPLEMENTARES - COLETADO CAIXA) | H | 0.66 | 1 | 1 | 100 | H=100
2.1.6 | 95404 | CURSO DE CAPACITAÇÃO PARA ENGENHEIRO CIVIL DE OBRA SÊNIOR (ENCARGOS COMPLEMENTARES) - HORISTA | H | 1.53 | 1 | 1 | 100 | H=100
3 |  | MURO DIVISÓRIO
3.1. |  | MURO DIVISÓRIO COM PORTÃO DE CORRER - H=2,20M | UNID. | 62350.688 | Índice |  | 1 | UNID.=1
3.1.1 | MUR-TIJ-010 | MURO DIVISÓRIO TIJOLO FURADO E = 10 CM, REBOCADO E PINTADO A LATEX H = 2,20 M, INCLUSIVE SAPATA DE CONCRETO ARMADO FCK = 15 MPA, 50 x 55 CM | M | 592.17 | 86 |  | 86 | M=86
3.1.2 | SER-POR-060 | PORTÃO DE TUBO DE FERRO COLOCADO COM CADEADO | M2 | 292.4 | 39.07 |  | 39.07 | L1 x L2=39,07
4 |  | MOVIMENTO DE TERRA
4.1. | 96523 | ESCAVAÇÃO MANUAL PARA BLOCO DE COROAMENTO OU SAPATA (INCLUINDO ESCAVAÇÃO PARA COLOCAÇÃO DE FÔRMAS). AF_06/2017 | M3 | 76.0871 |  |  | #REF! | l x l x h=11,64
4.1.1 | 88309 | PEDREIRO COM ENCARGOS COMPLEMENTARES | H | 22.37 | 1.189 | 1 | 13.84 | H=13,83996
4.1.2 | 88316 | SERVENTE COM ENCARGOS COMPLEMENTARES | H | 16.21 | 3.053 | 1 | 35.5369 | H=35,53692
4.2. | 96526 | ESCAVAÇÃO MANUAL DE VALA PARA VIGA BALDRAME (SEM ESCAVAÇÃO PARA COLOCAÇÃO DE FÔRMAS). AF_06/2017 | M3 | 242.9494 |  |  | #REF! | L1 x L2 x H=9,405
4.2.1 | 88309 | PEDREIRO COM ENCARGOS COMPLEMENTARES | H | 22.37 | 5.112 | 1 | 48.0784 | H=48,07836
4.2.2 | 88316 | SERVENTE COM ENCARGOS COMPLEMENTARES | H | 16.21 | 7.933 | 1 | 74.6099 | H=74,609865
5 |  | PISCINA EM CONCRETO ARMADO COM AQUECIMENTO
5.1. |  | ESTRUTURA | UND | 22147.5108 | Índice |  | 1 | UND=1
5.1.1 | RO-40148 | ESCAVAÇÃO, CARGA, DESCARGA, ESPALHAMENTO E TRANSPORTE DE MATERIAL DE 1ª CATEGORIA, COM CAMINHÃO. DISTÂNCIA MÉDIA DE TRANSPORTE <= 200 M | M3 | 4.23 | 42.6 |  | 42.6 | L1 x L2 x H=42,6
5.1.2 | SEE-EST-050 | CONTENÇÃO DE CONCRETO ARMADO APARENTE, 20MPA, INCLUSIVE FORMA E ARMAÇÃO | M3 | 1569.89 | 12.72 |  | 12.72 | L1 x L2 x H=12,72
5.1.3 | PIS-CON-015 | CONTRAPISO DESEMPENADO COM ARGAMASSA, TRAÇO 1:3 (CIMENTO E AREIA), ESP. 30MM | UND | 31.42 | 63.6 |  | 63.6 | UND=63,6
5.2. |  | ACABAMENTOS | UND | 41459.792 | Índice |  | 1 | UND=1
5.2.1 | IMP-CRI-006 | IMPERMEABILIZAÇÃO POR CRISTALIZAÇÃO | M2 | 21.69 | 63.6 |  | 63.6 | L1 x L2=63,6
5.2.2 | SER-COR-010 | GUARDA-CORPO EM AÇO GALVANIZADO DIN 2440, D = 2", COM SUBDIVISÕES EM TUBO DE AÇO D = 1/2", H = 1,05 M - COM CORRIMÃO SIMPLES DE TUBO DE AÇO GALVANIZADO DE D = 1 1/2" | M | 434.72 | 7.5 |  | 7.5 | M=7,5
5.2.3 | PIS-LAD-015 | REVESTIMENTO COM LADRILHO HIDRÁULICO APLICADO EM PISO (20X20CM) COM JUNTA SECA, COM DUAS (2) CORES, ASSENTAMENTO COM ARGAMASSA INDUSTRIALIZADA | M2 | 77.53 | 63.6 |  | 63.6 | L1 x L2=63,6
5.2.4 | MERCADO | SISTEMA DE BOMBEAMENTO PARA PISCINA COM SEIS JATOS DE HIDROMASSAGEM E AQUECIMENTO SOLAR PARA PISCINA DE 42.000,00 LITROS D'ÁGUA, INCLUSIVE TODOS OS ACESSÓRIOS. | UND | 31889 | 1 |  | 1 | UND=1
6 |  | FUNDAÇÃO
6.1. | #REF! | FABRICAÇÃO, MONTAGEM E DESMONTAGEM DE FÔRMA PARA BLOCO DE COROAMENTO, EM MADEIRA SERRADA, E=25 MM, 2 UTILIZAÇÕES. AF_06/2017 | M2 | 161.4952 |  |  | #REF! | L1 x L2=63,78
6.1.1 | 2692 | DESMOLDANTE PROTETOR PARA FORMAS DE MADEIRA, DE BASE OLEOSA EMULSIONADA EM AGUA | L | 5.05 | 0.017 | 1 | 1.0843 | L=1,08426
6.1.2 | #REF! | PONTALETE *7,5 X 7,5* CM EM PINUS, MISTA OU EQUIVALENTE DA REGIAO - BRUTA | M | 8.31 | 1.205 | 1 | 76.8549 | M=76,8549
6.1.3 | #REF! | SARRAFO *2,5 X 7,5* CM EM PINUS, MISTA OU EQUIVALENTE DA REGIAO - BRUTA | M | 2.9 | 1.78 | 1 | 113.5284 | M=113,5284
6.1.4 | 5074 | PREGO DE ACO POLIDO COM CABECA 15 X 18 (1 1/2 X 13) | KG | 23.14 | 0.022 | 1 | 1.4032 | KG=1,40316
6.1.5 | 6189 | TABUA NAO APARELHADA *2,5 X 30* CM, EM MACARANDUBA, ANGELIM OU EQUIVALENTE DA REGIAO - BRUTA | M | 47.85 | 2.041 | 1 | 130.175 | M=130,17498
6.1.6 | 40304 | PREGO DE ACO POLIDO COM CABECA DUPLA 17 X 27 (2 1/2 X 11) | KG | 25.49 | 0.044 | 1 | 2.8063 | KG=2,80632
6.1.7 | 88239 | AJUDANTE DE CARPINTEIRO COM ENCARGOS COMPLEMENTARES | H | 17.87 | 0.619 | 1 | 39.4798 | H=39,47982
6.1.8 | 88262 | CARPINTEIRO DE FORMAS COM ENCARGOS COMPLEMENTARES | H | 22.12 | 1.563 | 1 | 99.6881 | H=99,68814
6.1.9 | 91692 | SERRA CIRCULAR DE BANCADA COM MOTOR ELÉTRICO POTÊNCIA DE 5HP, COM COIFA PARA DISCO 10" - CHP DIURNO. AF_08/2015 | CHP | 21.37 | 0.035 | 1 | 2.2323 | CHP=2,2323
6.1.10 | 91693 | SERRA CIRCULAR DE BANCADA COM MOTOR ELÉTRICO POTÊNCIA DE 5HP, COM COIFA PARA DISCO 10" - CHI DIURNO. AF_08/2015 | CHI | 19.94 | 0.028 | 1 | 1.7858 | CHI=1,78584
6.2. | #REF! | ARMAÇÃO DE BLOCO, VIGA BALDRAME OU SAPATA UTILIZANDO AÇO CA-50 DE 6,3 MM - MONTAGEM. AF_06/2017 | KG | 15.7778 |  |  | #REF! | KG=566,340016
6.2.1 | 39017 | ESPACADOR / DISTANCIADOR CIRCULAR COM ENTRADA LATERAL, EM PLASTICO, PARA VERGALHAO *4,2 A 12,5* MM, COBRIMENTO 20 MM | UN | 0.19 | 1.19 | 1 | 673.9446 | UN=673,94461904
6.2.2 | 43132 | ARAME RECOZIDO 16 BWG, D = 1,65 MM (0,016 KG/M) OU 18 BWG, D = 1,25 MM (0,01 KG/M) | KG | 26.9 | 0.025 | 1 | 14.1585 | KG=14,1585004
6.2.3 | 88238 | AJUDANTE DE ARMADOR COM ENCARGOS COMPLEMENTARES | H | 16.55 | 0.049 | 1 | 27.7507 | H=27,750660784
6.2.4 | 88245 | ARMADOR COM ENCARGOS COMPLEMENTARES | H | 22.24 | 0.151 | 1 | 85.5173 | H=85,517342416
6.2.5 | #REF! | CORTE E DOBRA DE AÇO CA-50, DIÂMETRO DE 6,3 MM, UTILIZADO EM ESTRUTURAS DIVERSAS, EXCETO LAJES. AF_12/2015 | KG | 10.71 | 1 | 1 | 566.34 | KG=566,340016
6.3. | #REF! | CONCRETAGEM DE BLOCOS DE COROAMENTO E VIGAS BALDRAMES, FCK 30 MPA, COM USO DE BOMBA  LANÇAMENTO, ADENSAMENTO E ACABAMENTO. AF_06/2017 | M3 | 578.2578 |  |  | #REF! | L1 x L2 x H=11,64
6.3.1 | 1525 | CONCRETO USINADO BOMBEAVEL, CLASSE DE RESISTENCIA C30, COM BRITA 0 E 1, SLUMP = 100 +/- 20 MM, INCLUI SERVICO DE BOMBEAMENTO (NBR 8953) | M3 | 487.96 | 1.15 | 1 | 13.386 | L1 x L2 x H=13,386
6.3.2 | 88309 | PEDREIRO COM ENCARGOS COMPLEMENTARES | H | 22.37 | 0.363 | 1 | 4.2253 | H=4,22532
6.3.3 | 88316 | SERVENTE COM ENCARGOS COMPLEMENTARES | H | 16.21 | 0.544 | 1 | 6.3322 | H=6,33216
6.3.4 | 90586 | VIBRADOR DE IMERSÃO, DIÂMETRO DE PONTEIRA 45MM, MOTOR ELÉTRICO TRIFÁSICO POTÊNCIA DE 2 CV - CHP DIURNO. AF_06/2015 | CHP | 1.36 | 0.088 | 1 | 1.0243 | CHP=1,02432
6.3.5 | 90587 | VIBRADOR DE IMERSÃO, DIÂMETRO DE PONTEIRA 45MM, MOTOR ELÉTRICO TRIFÁSICO POTÊNCIA DE 2 CV - CHI DIURNO. AF_06/2015 | CHI | 0.49 | 0.093 | 1 | 1.0825 | CHI=1,08252
6.4. | 100651 | ESTACA HÉLICE CONTÍNUA, DIÂMETRO DE 30 CM, INCLUSO CONCRETO FCK=30MPA E ARMADURA MÍNIMA (EXCLUSIVE MOBILIZAÇÃO, DESMOBILIZAÇÃO E BOMBEAMENTO). AF_12/2019 | M | 122.8403 |  |  | #REF! | M=138
6.4.1 | 43360 | CONCRETO USINADO BOMBEAVEL, CLASSE DE RESISTENCIA C30, COM BRITA 0 E 1, SLUMP = 220 +/- 30 MM, EXCLUI SERVICO DE BOMBEAMENTO (NBR 8953) | M3 | 527.33 | 0.1133 | 1 | 15.6354 | L1 x L2 x H=15,6354
6.4.2 | 88316 | SERVENTE COM ENCARGOS COMPLEMENTARES | H | 16.21 | 0.2509 | 1 | 34.6242 | H=34,6242
6.4.3 | 90674 | PERFURATRIZ COM TORRE METÁLICA PARA EXECUÇÃO DE ESTACA HÉLICE CONTÍNUA, PROFUNDIDADE MÁXIMA DE 30 M, DIÂMETRO MÁXIMO DE 800 MM, POTÊNCIA INSTALADA DE 268 HP, MESA ROTATIVA COM TORQUE MÁXIMO DE 170 KNM - CHP DIURNO. AF_06/2015 | CHP | 638.94 | 0.0242 | 1 | 3.3396 | CHP=3,3396
6.4.4 | 90675 | PERFURATRIZ COM TORRE METÁLICA PARA EXECUÇÃO DE ESTACA HÉLICE CONTÍNUA, PROFUNDIDADE MÁXIMA DE 30 M, DIÂMETRO MÁXIMO DE 800 MM, POTÊNCIA INSTALADA DE 268 HP, MESA ROTATIVA COM TORQUE MÁXIMO DE 170 KNM - CHI DIURNO. AF_06/2015 | CHI | 255.2 | 0.0594 | 1 | 8.1972 | CHI=8,1972
6.4.5 | 90776 | ENCARREGADO GERAL COM ENCARGOS COMPLEMENTARES | H | 33.08 | 0.0836 | 1 | 11.5368 | H=11,5368
6.4.6 | 90778 | ENGENHEIRO CIVIL DE OBRA PLENO COM ENCARGOS COMPLEMENTARES | H | 96.34 | 0.0157 | 1 | 2.1666 | H=2,1666
6.4.7 | 95579 | MONTAGEM DE ARMADURA DE ESTACAS, DIÂMETRO = 16,0 MM. AF_09/2021 | KG | 9.12 | 2.2428 | 1 | 309.5064 | KG=309,5064
6.4.8 | 95584 | MONTAGEM DE ARMADURA TRANSVERSAL DE ESTACAS DE SEÇÃO CIRCULAR, DIÂMETRO = 6,30 MM. AF_09/2021 | KG | 13.16 | 0.2185 | 1 | 30.153 | KG=30,153
6.4.9 | 97913 | TRANSPORTE COM CAMINHÃO BASCULANTE DE 6 M³, EM VIA URBANA EM REVESTIMENTO PRIMÁRIO (UNIDADE: M3XKM). AF_07/2020 | M3XKM | 2.69 | 0.029 | 1 | 4.002 | M3XKM=4,002
6.4.10 | 100973 | CARGA, MANOBRA E DESCARGA DE SOLOS E MATERIAIS GRANULARES EM CAMINHÃO BASCULANTE 6 M³ - CARGA COM PÁ CARREGADEIRA (CAÇAMBA DE 1,7 A 2,8 M³ / 128 HP) E DESCARGA LIVRE (UNIDADE: M3). AF_07/2020 | M3 | 7.45 | 0.0966 | 1 | 13.3308 | L1 x L2 x H=13,3308
6.5. | #REF! | ARMAÇÃO DE BLOCO, VIGA BALDRAME OU SAPATA UTILIZANDO AÇO CA-50 DE 8 MM - MONTAGEM. AF_06/2017 | KG | 14.6494 |  |  | #REF! | KG=260,7
6.5.1 | 39017 | ESPACADOR / DISTANCIADOR CIRCULAR COM ENTRADA LATERAL, EM PLASTICO, PARA VERGALHAO *4,2 A 12,5* MM, COBRIMENTO 20 MM | UN | 0.19 | 0.724 | 1 | 188.7468 | UN=188,7468
6.5.2 | 43132 | ARAME RECOZIDO 16 BWG, D = 1,65 MM (0,016 KG/M) OU 18 BWG, D = 1,25 MM (0,01 KG/M) | KG | 26.9 | 0.025 | 1 | 6.5175 | KG=6,5175
6.5.3 | 88238 | AJUDANTE DE ARMADOR COM ENCARGOS COMPLEMENTARES | H | 16.55 | 0.0375 | 1 | 9.7762 | H=9,77625
6.5.4 | 88245 | ARMADOR COM ENCARGOS COMPLEMENTARES | H | 22.24 | 0.1155 | 1 | 30.1108 | H=30,11085
6.5.5 | #REF! | CORTE E DOBRA DE AÇO CA-50, DIÂMETRO DE 8,0 MM, UTILIZADO EM ESTRUTURAS DIVERSAS, EXCETO LAJES. AF_12/2015 | KG | 10.65 | 1 | 1 | 260.7 | KG=260,7
6.6. | #REF! | CORTE E DOBRA DE AÇO CA-60, DIÂMETRO DE 5,0 MM, UTILIZADO EM ESTRUTURAS DIVERSAS, EXCETO LAJES. AF_12/2015 | KG | 10.5881 |  |  | #REF! | KG=211,75
6.6.1 | #REF! | ACO CA-60, 4,2 MM, OU 5,0 MM, OU 6,0 MM, OU 7,0 MM, VERGALHAO | KG | 8.13 | 1.07 | 1 | 226.5725 | KG=226,5725
6.6.2 | 88238 | AJUDANTE DE ARMADOR COM ENCARGOS COMPLEMENTARES | H | 16.55 | 0.0108 | 1 | 2.2869 | H=2,2869
6.6.3 | 88245 | ARMADOR COM ENCARGOS COMPLEMENTARES | H | 22.24 | 0.0769 | 1 | 16.2836 | H=16,283575
7 |  | SUPRAESTRUTURA
7.1. | #REF! | ARMAÇÃO DE PILAR OU VIGA DE UMA ESTRUTURA CONVENCIONAL DE CONCRETO ARMADO EM UM EDIFÍCIO DE MÚLTIPLOS PAVIMENTOS UTILIZANDO AÇO CA-50 DE 10,0 MM - MONTAGEM. AF_12/2015 | KG | 11.9145 |  |  | #REF! | KG=901,9923
7.1.1 | 39017 | ESPACADOR / DISTANCIADOR CIRCULAR COM ENTRADA LATERAL, EM PLASTICO, PARA VERGALHAO *4,2 A 12,5* MM, COBRIMENTO 20 MM | UN | 0.19 | 0.543 | 1 | 489.7818 | UN=489,7818189
7.1.2 | 43132 | ARAME RECOZIDO 16 BWG, D = 1,65 MM (0,016 KG/M) OU 18 BWG, D = 1,25 MM (0,01 KG/M) | KG | 26.9 | 0.025 | 1 | 22.5498 | KG=22,5498075
7.1.3 | 88238 | AJUDANTE DE ARMADOR COM ENCARGOS COMPLEMENTARES | H | 16.55 | 0.0086 | 1 | 7.7571 | H=7,75713378
7.1.4 | 88245 | ARMADOR COM ENCARGOS COMPLEMENTARES | H | 22.24 | 0.0529 | 1 | 47.7154 | H=47,71539267
7.1.5 | #REF! | CORTE E DOBRA DE AÇO CA-50, DIÂMETRO DE 10,0 MM, UTILIZADO EM ESTRUTURAS DIVERSAS, EXCETO LAJES. AF_12/2015 | KG | 9.82 | 1 | 1 | 901.9923 | KG=901,9923
7.2. | #REF! | CORTE E DOBRA DE AÇO CA-60, DIÂMETRO DE 5,0 MM, UTILIZADO EM ESTRUTURAS DIVERSAS, EXCETO LAJES. AF_12/2015 | KG | 10.5881 |  |  | #REF! | KG=213,14755
7.2.1 | #REF! | ACO CA-60, 4,2 MM, OU 5,0 MM, OU 6,0 MM, OU 7,0 MM, VERGALHAO | KG | 8.13 | 1.07 | 1 | 228.0679 | KG=228,0678785
7.2.2 | 88238 | AJUDANTE DE ARMADOR COM ENCARGOS COMPLEMENTARES | H | 16.55 | 0.0108 | 1 | 2.302 | H=2,30199354
7.2.3 | 88245 | ARMADOR COM ENCARGOS COMPLEMENTARES | H | 22.24 | 0.0769 | 1 | 16.391 | H=16,391046595
7.3. | 92263 | FABRICAÇÃO DE FÔRMA PARA PILARES E ESTRUTURAS SIMILARES, EM CHAPA DE MADEIRA COMPENSADA RESINADA, E = 17 MM. AF_09/2020 | M2 | 166.1262 |  |  | #REF! | L1 x L2=155,4
7.3.1 | 1358 | CHAPA/PAINEL DE MADEIRA COMPENSADA RESINADA (MADEIRITE RESINADO ROSA) PARA FORMA DE CONCRETO, DE 2200 x 1100 MM, E = 17 MM | M2 | 59.03 | 1.336 | 1 | 207.6144 | L1 x L2=207,6144
7.3.2 | 4491 | PONTALETE *7,5 X 7,5* CM EM PINUS, MISTA OU EQUIVALENTE DA REGIAO - BRUTA | M | 8.31 | 2.308 | 1 | 358.6632 | M=358,6632
7.3.3 | 4517 | SARRAFO *2,5 X 7,5* CM EM PINUS, MISTA OU EQUIVALENTE DA REGIAO - BRUTA | M | 2.9 | 9.237 | 1 | 1435.4298 | M=1435,4298
7.3.4 | 5068 | PREGO DE ACO POLIDO COM CABECA 17 X 21 (2 X 11) | KG | 20.65 | 0.208 | 1 | 32.3232 | KG=32,3232
7.3.5 | 88239 | AJUDANTE DE CARPINTEIRO COM ENCARGOS COMPLEMENTARES | H | 17.87 | 0.25 | 1 | 38.85 | H=38,85
7.3.6 | 88262 | CARPINTEIRO DE FORMAS COM ENCARGOS COMPLEMENTARES | H | 22.12 | 1.18 | 1 | 183.372 | H=183,372
7.3.7 | 91692 | SERRA CIRCULAR DE BANCADA COM MOTOR ELÉTRICO POTÊNCIA DE 5HP, COM COIFA PARA DISCO 10" - CHP DIURNO. AF_08/2015 | CHP | 21.37 | 0.063 | 1 | 9.7902 | CHP=9,7902
7.3.8 | 91693 | SERRA CIRCULAR DE BANCADA COM MOTOR ELÉTRICO POTÊNCIA DE 5HP, COM COIFA PARA DISCO 10" - CHI DIURNO. AF_08/2015 | CHI | 19.94 | 0.255 | 1 | 39.627 | CHI=39,627
7.4. | #REF! | ARMAÇÃO DE PILAR OU VIGA DE UMA ESTRUTURA CONVENCIONAL DE CONCRETO ARMADO EM UM EDIFÍCIO DE MÚLTIPLOS PAVIMENTOS UTILIZANDO AÇO CA-50 DE 8,0 MM - MONTAGEM. AF_12/2015 | KG | 13.2264 |  |  | #REF! | KG=1234,2352
7.4.1 | 39017 | ESPACADOR / DISTANCIADOR CIRCULAR COM ENTRADA LATERAL, EM PLASTICO, PARA VERGALHAO *4,2 A 12,5* MM, COBRIMENTO 20 MM | UN | 0.19 | 0.743 | 1 | 917.0368 | UN=917,0367536
7.4.2 | 43132 | ARAME RECOZIDO 16 BWG, D = 1,65 MM (0,016 KG/M) OU 18 BWG, D = 1,25 MM (0,01 KG/M) | KG | 26.9 | 0.025 | 1 | 30.8559 | KG=30,85588
7.4.3 | 88238 | AJUDANTE DE ARMADOR COM ENCARGOS COMPLEMENTARES | H | 16.55 | 0.0115 | 1 | 14.1937 | H=14,1937048
7.4.4 | 88245 | ARMADOR COM ENCARGOS COMPLEMENTARES | H | 22.24 | 0.0707 | 1 | 87.2604 | H=87,26042864
7.4.5 | #REF! | CORTE E DOBRA DE AÇO CA-50, DIÂMETRO DE 8,0 MM, UTILIZADO EM ESTRUTURAS DIVERSAS, EXCETO LAJES. AF_12/2015 | KG | 10.65 | 1 | 1 | 1234.2352 | KG=1234,2352
7.5. | #REF! | CORTE E DOBRA DE AÇO CA-60, DIÂMETRO DE 5,0 MM, UTILIZADO EM ESTRUTURAS DIVERSAS, EXCETO LAJES. AF_12/2015 | KG | 1.889 |  |  | #REF! | KG=553,593553333333
7.5.1 | 88238 | AJUDANTE DE ARMADOR COM ENCARGOS COMPLEMENTARES | H | 16.55 | 0.0108 | 1 | 5.9788 | H=5,978810376
7.5.2 | 88245 | ARMADOR COM ENCARGOS COMPLEMENTARES | H | 22.24 | 0.0769 | 1 | 42.5713 | H=42,5713442513333
7.6. | 92265 | FABRICAÇÃO DE FÔRMA PARA VIGAS, EM CHAPA DE MADEIRA COMPENSADA RESINADA, E = 17 MM. AF_09/2020 | M2 | 122.0273 |  |  | #REF! | L1 x L2=291,895
7.6.1 | 1358 | CHAPA/PAINEL DE MADEIRA COMPENSADA RESINADA (MADEIRITE RESINADO ROSA) PARA FORMA DE CONCRETO, DE 2200 x 1100 MM, E = 17 MM | M2 | 59.03 | 1.146 | 1 | 334.5117 | L1 x L2=334,51167
7.6.2 | 4491 | PONTALETE *7,5 X 7,5* CM EM PINUS, MISTA OU EQUIVALENTE DA REGIAO - BRUTA | M | 8.31 | 0.166 | 1 | 48.4546 | M=48,45457
7.6.3 | 4517 | SARRAFO *2,5 X 7,5* CM EM PINUS, MISTA OU EQUIVALENTE DA REGIAO - BRUTA | M | 2.9 | 6.952 | 1 | 2029.254 | M=2029,25404
7.6.4 | 5068 | PREGO DE ACO POLIDO COM CABECA 17 X 21 (2 X 11) | KG | 20.65 | 0.159 | 1 | 46.4113 | KG=46,411305
7.6.5 | 88239 | AJUDANTE DE CARPINTEIRO COM ENCARGOS COMPLEMENTARES | H | 17.87 | 0.202 | 1 | 58.9628 | H=58,96279
7.6.6 | 88262 | CARPINTEIRO DE FORMAS COM ENCARGOS COMPLEMENTARES | H | 22.12 | 0.911 | 1 | 265.9163 | H=265,916345
7.6.7 | 91692 | SERRA CIRCULAR DE BANCADA COM MOTOR ELÉTRICO POTÊNCIA DE 5HP, COM COIFA PARA DISCO 10" - CHP DIURNO. AF_08/2015 | CHP | 21.37 | 0.05 | 1 | 14.5947 | CHP=14,59475
7.6.8 | 91693 | SERRA CIRCULAR DE BANCADA COM MOTOR ELÉTRICO POTÊNCIA DE 5HP, COM COIFA PARA DISCO 10" - CHI DIURNO. AF_08/2015 | CHI | 19.94 | 0.237 | 1 | 69.1791 | CHI=69,179115
7.7. | 101963 | LAJE PRÉ-MOLDADA UNIDIRECIONAL, BIAPOIADA, PARA PISO, ENCHIMENTO EM CERÂMICA, VIGOTA CONVENCIONAL, ALTURA TOTAL DA LAJE (ENCHIMENTO+CAPA) = (8+4). AF_11/2020 | M2 | 151.1868 |  |  | #REF! | l x l=254,1236
7.7.1 | 3743 | LAJE PRE-MOLDADA CONVENCIONAL (LAJOTAS + VIGOTAS) PARA PISO, UNIDIRECIONAL, SOBRECARGA DE 200 KG/M2, VAO ATE 3,50 M (SEM COLOCACAO) | M2 | 50.6325 | 1 | 0.75 | 254.1236 | L1 x L2=254,1236
7.7.2 | 6193 | TABUA NAO APARELHADA *2,5 X 20* CM, EM MACARANDUBA, ANGELIM OU EQUIVALENTE DA REGIAO - BRUTA | M | 24.585 | 1.87 | 0.75 | 475.2111 | M=475,211132
7.7.3 | 40304 | PREGO DE ACO POLIDO COM CABECA DUPLA 17 X 27 (2 1/2 X 11) | KG | 19.1175 | 0.04 | 0.75 | 10.1649 | KG=10,164944
7.7.4 | 88262 | CARPINTEIRO DE FORMAS COM ENCARGOS COMPLEMENTARES | H | 16.59 | 0.501 | 0.75 | 127.3159 | H=127,3159236
7.7.5 | 88316 | SERVENTE COM ENCARGOS COMPLEMENTARES | H | 12.1575 | 0.354 | 0.75 | 89.9598 | H=89,9597544
7.7.6 | 92273 | FABRICAÇÃO DE ESCORAS DO TIPO PONTALETE, EM MADEIRA, PARA PÉ-DIREITO SIMPLES. AF_09/2020 | M | 10.845 | 0.97 | 0.75 | 246.4999 | M=246,499892
7.7.7 | 92783 | ARMAÇÃO DE LAJE DE UMA ESTRUTURA CONVENCIONAL DE CONCRETO ARMADO EM UMA EDIFICAÇÃO TÉRREA OU SOBRADO UTILIZANDO AÇO CA-60 DE 4,2 MM - MONTAGEM. AF_12/2015 | KG | 12.6675 | 1.211 | 0.75 | 307.7437 | KG=307,7436796
7.7.8 | 92783 | ARMAÇÃO DE LAJE DE UMA ESTRUTURA CONVENCIONAL DE CONCRETO ARMADO EM UMA EDIFICAÇÃO TÉRREA OU SOBRADO UTILIZANDO AÇO CA-60 DE 4,2 MM - MONTAGEM. AF_12/2015 | KG | 12.6675 | 1.211 | 0.75 | 307.7437 | KG=307,7436796
8 |  | PAREDES E VEDAÇÃO
8.1. | 103328 | ALVENARIA DE VEDAÇÃO DE BLOCOS CERÂMICOS FURADOS NA HORIZONTAL DE 9X19X19 CM (ESPESSURA 9 CM) E ARGAMASSA DE ASSENTAMENTO COM PREPARO EM BETONEIRA. AF_12/2021 | M2 | 50.9175 |  |  | #REF! | L1 x L2=677,86
8.1.1 | 34557 | TELA DE ACO SOLDADA GALVANIZADA/ZINCADA PARA ALVENARIA, FIO D = *1,20 A 1,70* MM, MALHA 15 X 15 MM, (C X L) *50 X 7,5* CM | M | 3.51 | 0.42 | 1 | 284.7012 | M=284,7012
8.1.2 | 37395 | PINO DE ACO COM FURO, HASTE = 27 MM (ACAO DIRETA) | CENTO | 75.71 | 0.005 | 1 | 3.3893 | CENTO=3,3893
8.1.3 | 88309 | PEDREIRO COM ENCARGOS COMPLEMENTARES | H | 22.37 | 1.61 | 1 | 1091.3546 | H=1091,3546
8.1.4 | 88316 | SERVENTE COM ENCARGOS COMPLEMENTARES | H | 16.21 | 0.805 | 1 | 545.6773 | H=545,6773
8.2. | 93187 | VERGA MOLDADA IN LOCO EM CONCRETO PARA JANELAS COM MAIS DE 1,5 M DE VÃO. AF_03/2016 | M | 133.5457 |  |  | #REF! | M=68,4
8.2.1 | 2692 | DESMOLDANTE PROTETOR PARA FORMAS DE MADEIRA, DE BASE OLEOSA EMULSIONADA EM AGUA | L | 5.05 | 0.007 | 1 | 0.4788 | L=0,4788
8.2.2 | 4491 | PONTALETE *7,5 X 7,5* CM EM PINUS, MISTA OU EQUIVALENTE DA REGIAO - BRUTA | M | 8.31 | 0.22 | 1 | 15.048 | M=15,048
8.2.3 | 39017 | ESPACADOR / DISTANCIADOR CIRCULAR COM ENTRADA LATERAL, EM PLASTICO, PARA VERGALHAO *4,2 A 12,5* MM, COBRIMENTO 20 MM | UN | 0.19 | 6 | 1 | 410.4 | UN=410,4
8.2.4 | 88309 | PEDREIRO COM ENCARGOS COMPLEMENTARES | H | 22.37 | 0.36 | 1 | 24.624 | H=24,624
8.2.5 | 88316 | SERVENTE COM ENCARGOS COMPLEMENTARES | H | 16.21 | 0.18 | 1 | 12.312 | H=12,312
8.2.6 | 92270 | FABRICAÇÃO DE FÔRMA PARA VIGAS, COM MADEIRA SERRADA, E = 25 MM. AF_09/2020 | M2 | 254.08 | 0.4 | 1 | 27.36 | L1 x L2=27,36
8.2.7 | 92793 | CORTE E DOBRA DE AÇO CA-50, DIÂMETRO DE 8,0 MM, UTILIZADO EM ESTRUTURAS DIVERSAS, EXCETO LAJES. AF_12/2015 | KG | 10.65 | 0.79 | 1 | 54.036 | KG=54,036
8.2.8 | 94970 | CONCRETO FCK = 20MPA, TRAÇO 1:2,7:3 (EM MASSA SECA DE CIMENTO/ AREIA MÉDIA/ BRITA 1) - PREPARO MECÂNICO COM BETONEIRA 600 L. AF_05/2021 | M3 | 396.9 | 0.024 | 1 | 1.6416 | L1 x L2 x H=1,6416
8.3. | 93195 | CONTRAVERGA PRÉ-MOLDADA PARA VÃOS DE MAIS DE 1,5 M DE COMPRIMENTO. AF_03/2016 | M | 73.9369 |  |  | #REF! | M=68,4
8.3.1 | 2692 | DESMOLDANTE PROTETOR PARA FORMAS DE MADEIRA, DE BASE OLEOSA EMULSIONADA EM AGUA | L | 5.05 | 0.007 | 1 | 0.4788 | L=0,4788
8.3.2 | 39017 | ESPACADOR / DISTANCIADOR CIRCULAR COM ENTRADA LATERAL, EM PLASTICO, PARA VERGALHAO *4,2 A 12,5* MM, COBRIMENTO 20 MM | UN | 0.19 | 6 | 1 | 410.4 | UN=410,4
8.3.3 | 87294 | ARGAMASSA TRAÇO 1:2:9 (EM VOLUME DE CIMENTO, CAL E AREIA MÉDIA ÚMIDA) PARA EMBOÇO/MASSA ÚNICA/ASSENTAMENTO DE ALVENARIA DE VEDAÇÃO, PREPARO MECÂNICO COM BETONEIRA 600 L. AF_08/2019 | M3 | 433.73 | 0.0019 | 1 | 0.12996 | L1 x L2 x H=0,12996
8.3.4 | 88309 | PEDREIRO COM ENCARGOS COMPLEMENTARES | H | 22.37 | 0.068 | 1 | 4.6512 | H=4,6512
8.3.5 | 88316 | SERVENTE COM ENCARGOS COMPLEMENTARES | H | 16.21 | 0.094 | 1 | 6.4296 | H=6,4296
8.3.6 | 92270 | FABRICAÇÃO DE FÔRMA PARA VIGAS, COM MADEIRA SERRADA, E = 25 MM. AF_09/2020 | M2 | 254.08 | 0.213 | 1 | 14.5692 | L1 x L2=14,5692
8.3.7 | 92792 | CORTE E DOBRA DE AÇO CA-50, DIÂMETRO DE 6,3 MM, UTILIZADO EM ESTRUTURAS DIVERSAS, EXCETO LAJES. AF_12/2015 | KG | 10.71 | 0.49 | 1 | 33.516 | KG=33,516
8.3.8 | 94970 | CONCRETO FCK = 20MPA, TRAÇO 1:2,7:3 (EM MASSA SECA DE CIMENTO/ AREIA MÉDIA/ BRITA 1) - PREPARO MECÂNICO COM BETONEIRA 600 L. AF_05/2021 | M3 | 396.9 | 0.024 | 1 | 1.6416 | L1 x L2 x H=1,6416
8.4. | 87879 | CHAPISCO APLICADO EM ALVENARIAS E ESTRUTURAS DE CONCRETO INTERNAS, COM COLHER DE PEDREIRO. ARGAMASSA TRAÇO 1:3 COM PREPARO EM BETONEIRA 400L. AF_06/2014 | M2 | 3.5288 |  |  | #REF! | L1 x L2=1355,72
8.4.1 | 87313 | ARGAMASSA TRAÇO 1:3 (EM VOLUME DE CIMENTO E AREIA GROSSA ÚMIDA) PARA CHAPISCO CONVENCIONAL, PREPARO MECÂNICO COM BETONEIRA 400 L. AF_08/2019 | M3 | 440.35 | 0.0042 | 1 | 5.694 | L1 x L2 x H=5,694024
8.4.2 | 88309 | PEDREIRO COM ENCARGOS COMPLEMENTARES | H | 22.37 | 0.07 | 1 | 94.9004 | H=94,9004
8.4.3 | 88316 | SERVENTE COM ENCARGOS COMPLEMENTARES | H | 16.21 | 0.007 | 1 | 9.49 | H=9,49004
8.5. | 87545 | EMBOÇO, PARA RECEBIMENTO DE CERÂMICA, EM ARGAMASSA TRAÇO 1:2:8, PREPARO MECÂNICO COM BETONEIRA 400L, APLICADO MANUALMENTE EM FACES INTERNAS DE PAREDES, PARA AMBIENTE COM ÁREA MENOR QUE 5M2, ESPESSURA DE 10MM, COM EXECUÇÃO DE TALISCAS. AF_06/2014 | M2 | 22.6728 |  |  | #REF! | L1 x L2=1355,72
8.5.1 | 87292 | ARGAMASSA TRAÇO 1:2:8 (EM VOLUME DE CIMENTO, CAL E AREIA MÉDIA ÚMIDA) PARA EMBOÇO/MASSA ÚNICA/ASSENTAMENTO DE ALVENARIA DE VEDAÇÃO, PREPARO MECÂNICO COM BETONEIRA 400 L. AF_08/2019 | M3 | 454.25 | 0.0213 | 1 | 28.8768 | L1 x L2 x H=28,876836
8.5.2 | 88309 | PEDREIRO COM ENCARGOS COMPLEMENTARES | H | 22.37 | 0.46 | 1 | 623.6312 | H=623,6312
8.5.3 | 88316 | SERVENTE COM ENCARGOS COMPLEMENTARES | H | 16.21 | 0.167 | 1 | 226.4052 | H=226,40524
9 |  | GESSO
9.1. | 96110 | FORRO EM DRYWALL, PARA AMBIENTES RESIDENCIAIS, INCLUSIVE ESTRUTURA DE FIXAÇÃO. AF_05/2017_P | M2 | 64.9093 |  |  | 86.95 | l x l=86,95
9.1.1 | 39413 | PLACA / CHAPA DE GESSO ACARTONADO, STANDARD (ST), COR BRANCA, E = 12,5 MM, 1200 X 2400 MM (L X C) | M2 | 19.02 | 1.0665 | 1 | 92.7322 | L1 x L2=92,732175
9.1.2 | 39427 | PERFIL CANALETA, FORMATO C, EM ACO ZINCADO, PARA ESTRUTURA FORRO DRYWALL, E = 0,5 MM, *46 X 18* (L X H), COMPRIMENTO 3 M | M | 5.88 | 2.4 | 1 | 208.68 | M=208,68
9.1.3 | 39430 | PENDURAL OU PRESILHA REGULADORA, EM ACO GALVANIZADO, COM CORPO, MOLA E REBITE, PARA PERFIL TIPO CANALETA DE ESTRUTURA EM FORROS DRYWALL | UN | 2.21 | 2.2122 | 1 | 192.3508 | UN=192,35079
9.1.4 | 39432 | FITA DE PAPEL REFORCADA COM LAMINA DE METAL PARA REFORCO DE CANTOS DE CHAPA DE GESSO PARA DRYWALL | M | 2.63 | 1.4404 | 1 | 125.2428 | M=125,24278
9.1.5 | 39434 | MASSA DE REJUNTE EM PO PARA DRYWALL, A BASE DE GESSO, SECAGEM RAPIDA, PARA TRATAMENTO DE JUNTAS DE CHAPA DE GESSO (NECESSITA ADICAO DE AGUA) | KG | 3.29 | 0.5202 | 1 | 45.2314 | KG=45,23139
9.1.6 | 39435 | PARAFUSO DRY WALL, EM ACO FOSFATIZADO, CABECA TROMBETA E PONTA AGULHA (TA), COMPRIMENTO 25 MM | UN | 0.13 | 7.974 | 1 | 693.3393 | UN=693,3393
9.1.7 | 40547 | PARAFUSO ZINCADO, AUTOBROCANTE, FLANGEADO, 4,2 MM X 19 MM | CENTO | 35.47 | 0.0221 | 1 | 1.9216 | CENTO=1,921595
9.1.8 | 43131 | ARAME GALVANIZADO 6 BWG, D = 5,16 MM (0,157 KG/M), OU 8 BWG, D = 4,19 MM (0,101 KG/M), OU 10 BWG, D = 3,40 MM (0,0713 KG/M) | KG | 31.25 | 0.0711 | 1 | 6.1821 | KG=6,182145
9.1.9 | 88278 | MONTADOR DE ESTRUTURA METÁLICA COM ENCARGOS COMPLEMENTARES | H | 19.01 | 0.4566 | 1 | 39.7014 | H=39,70137
9.1.10 | 88316 | SERVENTE COM ENCARGOS COMPLEMENTARES | H | 16.21 | 0.4566 | 1 | 39.7014 | H=39,70137
10 |  | IMPERMEABILIZAÇÃO
10.1. | 98561 | IMPERMEABILIZAÇÃO DE PAREDES COM ARGAMASSA DE CIMENTO E AREIA, COM ADITIVO IMPERMEABILIZANTE, E = 2CM. AF_06/2018 | M2 | 35.8831 |  |  | 135.2 | l x l=135,2
10.1.1 | 123 | ADITIVO IMPERMEABILIZANTE DE PEGA NORMAL PARA ARGAMASSAS E CONCRETOS SEM ARMACAO, LIQUIDO E ISENTO DE CLORETOS | L | 5.26 | 0.387 | 1 | 52.3224 | L=52,3224
10.1.2 | 87286 | ARGAMASSA TRAÇO 1:1:6 (EM VOLUME DE CIMENTO, CAL E AREIA MÉDIA ÚMIDA) PARA EMBOÇO/MASSA ÚNICA/ASSENTAMENTO DE ALVENARIA DE VEDAÇÃO, PREPARO MECÂNICO COM BETONEIRA 400 L. AF_08/2019 | M3 | 463.99 | 0.025 | 1 | 3.38 | L1 x L2 x H=3,38
10.1.3 | 88309 | PEDREIRO COM ENCARGOS COMPLEMENTARES | H | 22.37 | 0.867 | 1 | 117.2184 | H=117,2184
10.1.4 | 88316 | SERVENTE COM ENCARGOS COMPLEMENTARES | H | 16.21 | 0.176 | 1 | 23.7952 | H=23,7952
11 |  | COBERTURA
11.1. | 92580 | TRAMA DE AÇO COMPOSTA POR TERÇAS PARA TELHADOS DE ATÉ 2 ÁGUAS PARA TELHA ONDULADA DE FIBROCIMENTO, METÁLICA, PLÁSTICA OU TERMOACÚSTICA, INCLUSO TRANSPORTE VERTICAL. AF_07/2019 | M2 | 50.9248 |  |  | #REF! | L1 x L2=319,489656261481
11.1.1 | 40549 | PARAFUSO, COMUM, ASTM A307, SEXTAVADO, DIAMETRO 1/2" (12,7 MM), COMPRIMENTO 1" (25,4 MM) | CENTO | 481.5 | 0.007 | 2 | 2.2364 | CENTO=2,23642759383037
11.1.2 | 43083 | PERFIL "U" ENRIJECIDO DE ACO GALVANIZADO, DOBRADO, 150 X 60 X 20 MM, E = 3,00 MM OU 200 X 75 X 25 MM, E = 3,75 MM | KG | 9.57 | 4.333 | 1 | 1384.3487 | KG=1384,348680581
11.1.3 | 88278 | MONTADOR DE ESTRUTURA METÁLICA COM ENCARGOS COMPLEMENTARES | H | 19.01 | 0.213 | 1 | 68.0513 | H=68,0512967836955
11.1.4 | 88316 | SERVENTE COM ENCARGOS COMPLEMENTARES | H | 16.21 | 0.106 | 1 | 33.8659 | H=33,865903563717
11.1.5 | 93281 | GUINCHO ELÉTRICO DE COLUNA, CAPACIDADE 400 KG, COM MOTO FREIO, MOTOR TRIFÁSICO DE 1,25 CV - CHP DIURNO. AF_03/2016 | CHP | 20.35 | 0.0068 | 1 | 2.1725 | CHP=2,17252966257807
11.1.6 | 93282 | GUINCHO ELÉTRICO DE COLUNA, CAPACIDADE 400 KG, COM MOTO FREIO, MOTOR TRIFÁSICO DE 1,25 CV - CHI DIURNO. AF_03/2016 | CHI | 19.33 | 0.0094 | 1 | 3.0032 | CHI=3,00320276885792
11.2. | 94213 | TELHAMENTO COM TELHA DE AÇO/ALUMÍNIO E = 0,5 MM, COM ATÉ 2 ÁGUAS, INCLUSO IÇAMENTO. AF_07/2019 | M2 | 72.5694 |  |  | #REF! | L1 x L2=319,489656261481
11.2.1 | 7243 | TELHA TRAPEZOIDAL EM ACO ZINCADO, SEM PINTURA, ALTURA DE APROXIMADAMENTE 40 MM, ESPESSURA DE 0,50 MM E LARGURA UTIL DE 980 MM | M2 | 51.1 | 1.166 | 1 | 372.5249 | L1 x L2=372,524939200887
11.2.2 | 11029 | HASTE RETA PARA GANCHO DE FERRO GALVANIZADO, COM ROSCA 1/4 " X 30 CM PARA FIXACAO DE TELHA METALICA, INCLUI PORCA E ARRUELAS DE VEDACAO | CJ | 2.26 | 4.15 | 1 | 1325.8821 | CJ=1325,88207348515
11.2.3 | 88316 | SERVENTE COM ENCARGOS COMPLEMENTARES | H | 16.21 | 0.097 | 1 | 30.9905 | H=30,9904966573637
11.2.4 | 88323 | TELHADISTA COM ENCARGOS COMPLEMENTARES | H | 21.89 | 0.091 | 1 | 29.0736 | H=29,0735587197948
11.2.5 | 93281 | GUINCHO ELÉTRICO DE COLUNA, CAPACIDADE 400 KG, COM MOTO FREIO, MOTOR TRIFÁSICO DE 1,25 CV - CHP DIURNO. AF_03/2016 | CHP | 20.35 | 0.0009 | 1 | 0.28754 | CHP=0,287540690635333
11.2.6 | 93282 | GUINCHO ELÉTRICO DE COLUNA, CAPACIDADE 400 KG, COM MOTO FREIO, MOTOR TRIFÁSICO DE 1,25 CV - CHI DIURNO. AF_03/2016 | CHI | 19.33 | 0.0013 | 1 | 0.41534 | CHI=0,415336553139925
11.3. | 94231 | RUFO EM CHAPA DE AÇO GALVANIZADO NÚMERO 24, CORTE DE 25 CM, INCLUSO TRANSPORTE VERTICAL. AF_07/2019 | M | 63.6152 |  |  | 110.5 | M=110,5
11.3.1 | 142 | SELANTE ELASTICO MONOCOMPONENTE A BASE DE POLIURETANO (PU) PARA JUNTAS DIVERSAS | 310ML | 25.22 | 0.198 | 1 | 21.879 | 310ML=21,879
11.3.2 | 5061 | PREGO DE ACO POLIDO COM CABECA 18 X 27 (2 1/2 X 10) | KG | 20.3 | 0.006 | 1 | 0.663 | KG=0,663
11.3.3 | 5104 | REBITE DE ALUMINIO VAZADO DE REPUXO, 3,2 X 8 MM (1KG = 1025 UNIDADES) | KG | 100.92 | 0.0012 | 1 | 0.1326 | KG=0,1326
11.3.4 | 13388 | SOLDA EM BARRA DE ESTANHO-CHUMBO 50/50 | KG | 298.56 | 0.045 | 1 | 4.9725 | KG=4,9725
11.3.5 | 40873 | RUFO INTERNO/EXTERNO DE CHAPA DE ACO GALVANIZADA NUM 24, CORTE 25 CM | M | 36.68 | 1.05 | 1 | 116.025 | M=116,025
11.3.6 | 88316 | SERVENTE COM ENCARGOS COMPLEMENTARES | H | 16.21 | 0.207 | 1 | 22.8735 | H=22,8735
11.3.7 | 88323 | TELHADISTA COM ENCARGOS COMPLEMENTARES | H | 21.89 | 0.112 | 1 | 12.376 | H=12,376
11.3.8 | 93281 | GUINCHO ELÉTRICO DE COLUNA, CAPACIDADE 400 KG, COM MOTO FREIO, MOTOR TRIFÁSICO DE 1,25 CV - CHP DIURNO. AF_03/2016 | CHP | 20.35 | 0.0132 | 1 | 1.4586 | CHP=1,4586
11.3.9 | 93282 | GUINCHO ELÉTRICO DE COLUNA, CAPACIDADE 400 KG, COM MOTO FREIO, MOTOR TRIFÁSICO DE 1,25 CV - CHI DIURNO. AF_03/2016 | CHI | 19.33 | 0.0183 | 1 | 2.0221 | CHI=2,02215
11.4. | 94229 | CALHA EM CHAPA DE AÇO GALVANIZADO NÚMERO 24, DESENVOLVIMENTO DE 100 CM, INCLUSO TRANSPORTE VERTICAL. AF_07/2019 | M | 81.4852 |  |  | 31.36 | M=31,36
11.4.1 | 142 | SELANTE ELASTICO MONOCOMPONENTE A BASE DE POLIURETANO (PU) PARA JUNTAS DIVERSAS | 310ML | 25.22 | 0.161 | 1 | 5.049 | 310ML=5,04896
11.4.2 | 5061 | PREGO DE ACO POLIDO COM CABECA 18 X 27 (2 1/2 X 10) | KG | 20.3 | 0.025 | 1 | 0.784 | KG=0,784
11.4.3 | 5104 | REBITE DE ALUMINIO VAZADO DE REPUXO, 3,2 X 8 MM (1KG = 1025 UNIDADES) | KG | 100.92 | 0.0049 | 1 | 0.15366 | KG=0,153664
11.4.4 | 13388 | SOLDA EM BARRA DE ESTANHO-CHUMBO 50/50 | KG | 298.56 | 0.18 | 1 | 5.6448 | KG=5,6448
11.4.5 | 40783 | CALHA QUADRADA DE CHAPA DE ACO GALVANIZADA NUM 24, CORTE 50 CM | M | 66.1 | 0 | 1 | 0 | M=0
11.4.6 | 88316 | SERVENTE COM ENCARGOS COMPLEMENTARES | H | 16.21 | 0.633 | 1 | 19.8509 | H=19,85088
11.4.7 | 88323 | TELHADISTA COM ENCARGOS COMPLEMENTARES | H | 21.89 | 0.539 | 1 | 16.903 | H=16,90304
11.4.8 | 93281 | GUINCHO ELÉTRICO DE COLUNA, CAPACIDADE 400 KG, COM MOTO FREIO, MOTOR TRIFÁSICO DE 1,25 CV - CHP DIURNO. AF_03/2016 | CHP | 20.35 | 0.0132 | 1 | 0.41395 | CHP=0,413952
11.4.9 | 93282 | GUINCHO ELÉTRICO DE COLUNA, CAPACIDADE 400 KG, COM MOTO FREIO, MOTOR TRIFÁSICO DE 1,25 CV - CHI DIURNO. AF_03/2016 | CHI | 19.33 | 0.0183 | 1 | 0.57389 | CHI=0,573888
12 |  | INSTALAÇÕES ELÉTRICAS
12.1. | 101881 | QUADRO DE DISTRIBUIÇÃO DE ENERGIA EM CHAPA DE AÇO GALVANIZADO, DE EMBUTIR, COM BARRAMENTO TRIFÁSICO, PARA 40 DISJUNTORES DIN 100A - FORNECIMENTO E INSTALAÇÃO. AF_10/2020 | UN | 1248.2251 |  |  | 1 | UN=1
12.1.1 | 12042 | QUADRO DE DISTRIBUICAO COM BARRAMENTO TRIFASICO, DE EMBUTIR, EM CHAPA DE ACO GALVANIZADO, PARA 40 DISJUNTORES DIN, 100 A | UN | 1211.74 | 1 | 1 | 1 | UN=1
12.1.2 | 87367 | ARGAMASSA TRAÇO 1:1:6 (EM VOLUME DE CIMENTO, CAL E AREIA MÉDIA ÚMIDA) PARA EMBOÇO/MASSA ÚNICA/ASSENTAMENTO DE ALVENARIA DE VEDAÇÃO, PREPARO MANUAL. AF_08/2019 | M3 | 550.27 | 0.0189 | 1 | 0.0189 | L1 x L2 x H=0,0189
12.1.3 | 88247 | AUXILIAR DE ELETRICISTA COM ENCARGOS COMPLEMENTARES | H | 18.25 | 0.6384 | 1 | 0.6384 | H=0,6384
12.1.4 | 88264 | ELETRICISTA COM ENCARGOS COMPLEMENTARES | H | 22.61 | 0.6384 | 1 | 0.6384 | H=0,6384
12.2. | 93662 | DISJUNTOR BIPOLAR TIPO DIN, CORRENTE NOMINAL DE 20A - FORNECIMENTO E INSTALAÇÃO. AF_10/2020 | UN | 101.334 |  |  | 20 | UN=20
12.2.1 | 1571 | TERMINAL A COMPRESSAO EM COBRE ESTANHADO PARA CABO 4 MM2, 1 FURO E 1 COMPRESSAO, PARA PARAFUSO DE FIXACAO M5 | UN | 1.4 | 2 | 1 | 40 | UN=40
12.2.2 | 34616 | DISJUNTOR TIPO DIN/IEC, BIPOLAR DE 6 ATE 32A | UN | 93.12 | 1 | 1 | 20 | UN=20
12.2.3 | 88247 | AUXILIAR DE ELETRICISTA COM ENCARGOS COMPLEMENTARES | H | 18.25 | 0.1325 | 1 | 2.65 | H=2,65
12.2.4 | 88264 | ELETRICISTA COM ENCARGOS COMPLEMENTARES | H | 22.61 | 0.1325 | 1 | 2.65 | H=2,65
12.3. | 93128 | PONTO DE ILUMINAÇÃO RESIDENCIAL INCLUINDO INTERRUPTOR SIMPLES, CAIXA ELÉTRICA, ELETRODUTO, CABO, RASGO, QUEBRA E CHUMBAMENTO (EXCLUINDO LUMINÁRIA E LÂMPADA). AF_01/2016 | UN | 131.6792 |  |  | 42 | UN=42
12.3.1 | 90447 | RASGO EM ALVENARIA PARA ELETRODUTOS COM DIAMETROS MENORES OU IGUAIS A 40 MM. AF_05/2015 | M | 5.5 | 2.2 | 1 | 92.4 | M=92,4
12.3.2 | 90456 | QUEBRA EM ALVENARIA PARA INSTALAÇÃO DE CAIXA DE TOMADA (4X4 OU 4X2). AF_05/2015 | UN | 3.53 | 1 | 1 | 42 | UN=42
12.3.3 | 90466 | CHUMBAMENTO LINEAR EM ALVENARIA PARA RAMAIS/DISTRIBUIÇÃO COM DIÂMETROS MENORES OU IGUAIS A 40 MM. AF_05/2015 | M | 11.09 | 2.2 | 1 | 92.4 | M=92,4
12.3.4 | 91842 | ELETRODUTO FLEXÍVEL CORRUGADO, PVC, DN 20 MM (1/2"), PARA CIRCUITOS TERMINAIS, INSTALADO EM LAJE - FORNECIMENTO E INSTALAÇÃO. AF_12/2015 | M | 5.96 | 2 | 1 | 84 | M=84
12.3.5 | 91852 | ELETRODUTO FLEXÍVEL CORRUGADO, PVC, DN 20 MM (1/2"), PARA CIRCUITOS TERMINAIS, INSTALADO EM PAREDE - FORNECIMENTO E INSTALAÇÃO. AF_12/2015 | M | 8.02 | 2.2 | 1 | 92.4 | M=92,4
12.3.6 | 91924 | CABO DE COBRE FLEXÍVEL ISOLADO, 1,5 MM², ANTI-CHAMA 450/750 V, PARA CIRCUITOS TERMINAIS - FORNECIMENTO E INSTALAÇÃO. AF_12/2015 | M | 2.54 | 8.4 | 1 | 352.8 | M=352,8
12.3.7 | 91937 | CAIXA OCTOGONAL 3" X 3", PVC, INSTALADA EM LAJE - FORNECIMENTO E INSTALAÇÃO. AF_12/2015 | UN | 11.23 | 0.375 | 1 | 15.75 | UN=15,75
12.3.8 | 91940 | CAIXA RETANGULAR 4" X 2" MÉDIA (1,30 M DO PISO), PVC, INSTALADA EM PAREDE - FORNECIMENTO E INSTALAÇÃO. AF_12/2015 | UN | 13.58 | 1 | 1 | 42 | UN=42
12.3.9 | 91953 | INTERRUPTOR SIMPLES (1 MÓDULO), 10A/250V, INCLUINDO SUPORTE E PLACA - FORNECIMENTO E INSTALAÇÃO. AF_12/2015 | UN | 22.96 | 1 | 1 | 42 | UN=42
12.4. | 93141 | PONTO DE TOMADA RESIDENCIAL INCLUINDO TOMADA 10A/250V, CAIXA ELÉTRICA, ELETRODUTO, CABO, RASGO, QUEBRA E CHUMBAMENTO. AF_01/2016 | UN | 161.4093 |  |  | 30 | UN=30
12.4.1 | 90447 | RASGO EM ALVENARIA PARA ELETRODUTOS COM DIAMETROS MENORES OU IGUAIS A 40 MM. AF_05/2015 | M | 5.5 | 2.2 | 1 | 66 | M=66
12.4.2 | 90456 | QUEBRA EM ALVENARIA PARA INSTALAÇÃO DE CAIXA DE TOMADA (4X4 OU 4X2). AF_05/2015 | UN | 3.53 | 1 | 1 | 30 | UN=30
12.4.3 | 90466 | CHUMBAMENTO LINEAR EM ALVENARIA PARA RAMAIS/DISTRIBUIÇÃO COM DIÂMETROS MENORES OU IGUAIS A 40 MM. AF_05/2015 | M | 11.09 | 2.2 | 1 | 66 | M=66
12.4.4 | 91842 | ELETRODUTO FLEXÍVEL CORRUGADO, PVC, DN 20 MM (1/2"), PARA CIRCUITOS TERMINAIS, INSTALADO EM LAJE - FORNECIMENTO E INSTALAÇÃO. AF_12/2015 | M | 5.96 | 2 | 1 | 60 | M=60
12.4.5 | 91852 | ELETRODUTO FLEXÍVEL CORRUGADO, PVC, DN 20 MM (1/2"), PARA CIRCUITOS TERMINAIS, INSTALADO EM PAREDE - FORNECIMENTO E INSTALAÇÃO. AF_12/2015 | M | 8.02 | 2.2 | 1 | 66 | M=66
12.4.6 | 91926 | CABO DE COBRE FLEXÍVEL ISOLADO, 2,5 MM², ANTI-CHAMA 450/750 V, PARA CIRCUITOS TERMINAIS - FORNECIMENTO E INSTALAÇÃO. AF_12/2015 | M | 3.71 | 12.6 | 1 | 378 | M=378
12.4.7 | 91937 | CAIXA OCTOGONAL 3" X 3", PVC, INSTALADA EM LAJE - FORNECIMENTO E INSTALAÇÃO. AF_12/2015 | UN | 11.23 | 0.375 | 1 | 11.25 | UN=11,25
12.4.8 | 91940 | CAIXA RETANGULAR 4" X 2" MÉDIA (1,30 M DO PISO), PVC, INSTALADA EM PAREDE - FORNECIMENTO E INSTALAÇÃO. AF_12/2015 | UN | 13.58 | 1 | 1 | 30 | UN=30
12.4.9 | 91996 | TOMADA MÉDIA DE EMBUTIR (1 MÓDULO), 2P+T 10 A, INCLUINDO SUPORTE E PLACA - FORNECIMENTO E INSTALAÇÃO. AF_12/2015 | UN | 27.28 | 1 | 1 | 30 | UN=30
12.5. | 93143 | PONTO DE TOMADA RESIDENCIAL INCLUINDO TOMADA 20A/250V, CAIXA ELÉTRICA, ELETRODUTO, CABO, RASGO, QUEBRA E CHUMBAMENTO. AF_01/2016 | UN | 163.5292 |  |  | 20 | UN=20
12.5.1 | 90447 | RASGO EM ALVENARIA PARA ELETRODUTOS COM DIAMETROS MENORES OU IGUAIS A 40 MM. AF_05/2015 | M | 5.5 | 2.2 | 1 | 44 | M=44
12.5.2 | 90456 | QUEBRA EM ALVENARIA PARA INSTALAÇÃO DE CAIXA DE TOMADA (4X4 OU 4X2). AF_05/2015 | UN | 3.53 | 1 | 1 | 20 | UN=20
12.5.3 | 90466 | CHUMBAMENTO LINEAR EM ALVENARIA PARA RAMAIS/DISTRIBUIÇÃO COM DIÂMETROS MENORES OU IGUAIS A 40 MM. AF_05/2015 | M | 11.09 | 2.2 | 1 | 44 | M=44
12.5.4 | 91842 | ELETRODUTO FLEXÍVEL CORRUGADO, PVC, DN 20 MM (1/2"), PARA CIRCUITOS TERMINAIS, INSTALADO EM LAJE - FORNECIMENTO E INSTALAÇÃO. AF_12/2015 | M | 5.96 | 2 | 1 | 40 | M=40
12.5.5 | 91852 | ELETRODUTO FLEXÍVEL CORRUGADO, PVC, DN 20 MM (1/2"), PARA CIRCUITOS TERMINAIS, INSTALADO EM PAREDE - FORNECIMENTO E INSTALAÇÃO. AF_12/2015 | M | 8.02 | 2.2 | 1 | 44 | M=44
12.5.6 | 91926 | CABO DE COBRE FLEXÍVEL ISOLADO, 2,5 MM², ANTI-CHAMA 450/750 V, PARA CIRCUITOS TERMINAIS - FORNECIMENTO E INSTALAÇÃO. AF_12/2015 | M | 3.71 | 12.6 | 1 | 252 | M=252
12.5.7 | 91937 | CAIXA OCTOGONAL 3" X 3", PVC, INSTALADA EM LAJE - FORNECIMENTO E INSTALAÇÃO. AF_12/2015 | UN | 11.23 | 0.375 | 1 | 7.5 | UN=7,5
12.5.8 | 91940 | CAIXA RETANGULAR 4" X 2" MÉDIA (1,30 M DO PISO), PVC, INSTALADA EM PAREDE - FORNECIMENTO E INSTALAÇÃO. AF_12/2015 | UN | 13.58 | 1 | 1 | 20 | UN=20
12.5.9 | 91997 | TOMADA MÉDIA DE EMBUTIR (1 MÓDULO), 2P+T 20 A, INCLUINDO SUPORTE E PLACA - FORNECIMENTO E INSTALAÇÃO. AF_12/2015 | UN | 29.4 | 1 | 1 | 20 | UN=20
12.6. | 97610 | LÂMPADA COMPACTA DE LED 10 W, BASE E27 - FORNECIMENTO E INSTALAÇÃO. AF_02/2020 | UN | 18.8212 |  |  | 42 | UN=42
12.6.1 | 12295 | SOQUETE DE BAQUELITE BASE E27, PARA LAMPADAS | UN | 4.82 | 1 | 1 | 42 | UN=42
12.6.2 | 38194 | LAMPADA LED 10 W BIVOLT BRANCA, FORMATO TRADICIONAL (BASE E27) | UN | 9 | 1 | 1 | 42 | UN=42
12.6.3 | 88247 | AUXILIAR DE ELETRICISTA COM ENCARGOS COMPLEMENTARES | H | 18.25 | 0.069 | 1 | 2.898 | H=2,898
12.6.4 | 88264 | ELETRICISTA COM ENCARGOS COMPLEMENTARES | H | 22.61 | 0.1655 | 1 | 6.951 | H=6,951
12.7. | 91926 | CABO DE COBRE FLEXÍVEL ISOLADO, 2,5 MM², ANTI-CHAMA 450/750 V, PARA CIRCUITOS TERMINAIS - FORNECIMENTO E INSTALAÇÃO. AF_12/2015 | M | 3.7364 |  |  | 1000 | M=1000
12.7.1 | 1014 | CABO DE COBRE, FLEXIVEL, CLASSE 4 OU 5, ISOLACAO EM PVC/A, ANTICHAMA BWF-B, 1 CONDUTOR, 450/750 V, SECAO NOMINAL 2,5 MM2 | M | 2.08 | 1.19 | 1 | 1190 | M=1190
12.7.2 | 21127 | FITA ISOLANTE ADESIVA ANTICHAMA, USO ATE 750 V, EM ROLO DE 19 MM X 5 M | UN | 3.93 | 0.009 | 1 | 9 | UN=9
12.7.3 | 88247 | AUXILIAR DE ELETRICISTA COM ENCARGOS COMPLEMENTARES | H | 18.25 | 0.03 | 1 | 30 | H=30
12.7.4 | 88264 | ELETRICISTA COM ENCARGOS COMPLEMENTARES | H | 22.61 | 0.03 | 1 | 30 | H=30
12.8. | 91931 | CABO DE COBRE FLEXÍVEL ISOLADO, 6 MM², ANTI-CHAMA 0,6/1,0 KV, PARA CIRCUITOS TERMINAIS - FORNECIMENTO E INSTALAÇÃO. AF_12/2015 | M | 9.3596 |  |  | 300 | M=300
12.8.1 | 994 | CABO DE COBRE, FLEXIVEL, CLASSE 4 OU 5, ISOLACAO EM PVC/A, ANTICHAMA BWF-B, COBERTURA PVC-ST1, ANTICHAMA BWF-B, 1 CONDUTOR, 0,6/1 KV, SECAO NOMINAL 6 MM2 | M | 6.05 | 1.19 | 1 | 357 | M=357
12.8.2 | 21127 | FITA ISOLANTE ADESIVA ANTICHAMA, USO ATE 750 V, EM ROLO DE 19 MM X 5 M | UN | 3.93 | 0.009 | 1 | 2.7 | UN=2,7
12.8.3 | 88247 | AUXILIAR DE ELETRICISTA COM ENCARGOS COMPLEMENTARES | H | 18.25 | 0.052 | 1 | 15.6 | H=15,6
12.8.4 | 88264 | ELETRICISTA COM ENCARGOS COMPLEMENTARES | H | 22.61 | 0.052 | 1 | 15.6 | H=15,6
12.9. | 98111 | CAIXA DE INSPEÇÃO PARA ATERRAMENTO, CIRCULAR, EM POLIETILENO, DIÂMETRO INTERNO = 0,3 M. AF_12/2020 | UN | 52.9667 |  |  | 5 | UN=5
12.9.1 | 34643 | CAIXA DE INSPECAO PARA ATERRAMENTO E PARA RAIOS, EM POLIPROPILENO, DIAMETRO = 300 MM X ALTURA = 400 MM | UN | 43.75 | 1 | 1 | 5 | UN=5
12.9.2 | 88309 | PEDREIRO COM ENCARGOS COMPLEMENTARES | H | 22.37 | 0.1693 | 1 | 0.8465 | H=0,8465
12.9.3 | 88316 | SERVENTE COM ENCARGOS COMPLEMENTARES | H | 16.21 | 0.1693 | 1 | 0.8465 | H=0,8465
12.9.4 | 101618 | PREPARO DE FUNDO DE VALA COM LARGURA MENOR QUE 1,5 M, COM CAMADA DE AREIA, LANÇAMENTO MANUAL. AF_08/2020 | M3 | 190.43 | 0.0141 | 1 | 0.0705 | L1 x L2 x H=0,0705
13 |  | INSTALAÇÃO TELEFÔNICA
13.1. | 91871 | ELETRODUTO RÍGIDO ROSCÁVEL, PVC, DN 25 MM (3/4"), PARA CIRCUITOS TERMINAIS, INSTALADO EM PAREDE - FORNECIMENTO E INSTALAÇÃO. AF_12/2015 | M | 12.6516 |  |  | 200 | M=200
13.1.1 | 2674 | ELETRODUTO DE PVC RIGIDO ROSCAVEL DE 3/4 ", SEM LUVA | M | 5.61 | 1.017 | 1 | 203.4 | M=203,4
13.1.2 | 88247 | AUXILIAR DE ELETRICISTA COM ENCARGOS COMPLEMENTARES | H | 18.25 | 0.17 | 1 | 34 | H=34
13.1.3 | 88264 | ELETRICISTA COM ENCARGOS COMPLEMENTARES | H | 22.61 | 0.17 | 1 | 34 | H=34
13.2. | 98261 | CABO TELEFÔNICO CCI-50 1 PAR, INSTALADO EM ENTRADA DE EDIFICAÇÃO - FORNECIMENTO E INSTALAÇÃO. AF_11/2019 | M | 3.5337 |  |  | 200 | M=200
13.2.1 | 11901 | CABO TELEFONICO CCI 50, 1 PAR, USO INTERNO, SEM BLINDAGEM | M | 0.98 | 1.05 | 1 | 210 | M=210
13.2.2 | 88247 | AUXILIAR DE ELETRICISTA COM ENCARGOS COMPLEMENTARES | H | 18.25 | 0.0613 | 1 | 12.26 | H=12,26
13.2.3 | 88264 | ELETRICISTA COM ENCARGOS COMPLEMENTARES | H | 22.61 | 0.0613 | 1 | 12.26 | H=12,26
13.3. | 91941 | CAIXA RETANGULAR 4" X 2" BAIXA (0,30 M DO PISO), PVC, INSTALADA EM PAREDE - FORNECIMENTO E INSTALAÇÃO. AF_12/2015 | UN | 8.9347 |  |  | 20 | UN=20
13.3.1 | 1872 | CAIXA DE PASSAGEM, EM PVC, DE 4" X 2", PARA ELETRODUTO FLEXIVEL CORRUGADO | UN | 3.01 | 1 | 1 | 20 | UN=20
13.3.2 | 88247 | AUXILIAR DE ELETRICISTA COM ENCARGOS COMPLEMENTARES | H | 18.25 | 0.145 | 1 | 2.9 | H=2,9
13.3.3 | 88264 | ELETRICISTA COM ENCARGOS COMPLEMENTARES | H | 22.61 | 0.145 | 1 | 2.9 | H=2,9
13.4. | 100561 | QUADRO DE DISTRIBUICAO PARA TELEFONE N.3, 40X40X12CM EM CHAPA METALICA, DE EMBUTIR, SEM ACESSORIOS, PADRAO TELEBRAS, FORNECIMENTO E INSTALAÇÃO. AF_11/2019 | UN | 232.2637 |  |  | 1 | UN=1
13.4.1 | 11251 | CAIXA DE PASSAGEM/ LUZ / TELEFONIA, DE EMBUTIR, EM CHAPA DE ACO GALVANIZADO, DIMENSOES 40 X 40 X *12* CM (PADRAO CONCESSIONARIA LOCAL) | UN | 185.13 | 1 | 1 | 1 | UN=1
13.4.2 | 87367 | ARGAMASSA TRAÇO 1:1:6 (EM VOLUME DE CIMENTO, CAL E AREIA MÉDIA ÚMIDA) PARA EMBOÇO/MASSA ÚNICA/ASSENTAMENTO DE ALVENARIA DE VEDAÇÃO, PREPARO MANUAL. AF_08/2019 | M3 | 550.27 | 0.014 | 1 | 0.014 | L1 x L2 x H=0,014
13.4.3 | 88247 | AUXILIAR DE ELETRICISTA COM ENCARGOS COMPLEMENTARES | H | 18.25 | 0.965 | 1 | 0.965 | H=0,965
13.4.4 | 88264 | ELETRICISTA COM ENCARGOS COMPLEMENTARES | H | 22.61 | 0.965 | 1 | 0.965 | H=0,965
14 |  | INSTALAÇÕES HIDRÁULICAS
14.1. | 89957 | PONTO DE CONSUMO TERMINAL DE ÁGUA FRIA (SUBRAMAL) COM TUBULAÇÃO DE PVC, DN 25 MM, INSTALADO EM RAMAL DE ÁGUA, INCLUSOS RASGO E CHUMBAMENTO EM ALVENARIA. AF_12/2014 | UN | 128.2418 |  |  | 30 | UN=30
14.1.1 | 89356 | TUBO, PVC, SOLDÁVEL, DN 25MM, INSTALADO EM RAMAL OU SUB-RAMAL DE ÁGUA - FORNECIMENTO E INSTALAÇÃO. AF_12/2014 | M | 20.51 | 2.14 | 1 | 64.2 | M=64,2
14.1.2 | 89362 | JOELHO 90 GRAUS, PVC, SOLDÁVEL, DN 25MM, INSTALADO EM RAMAL OU SUB-RAMAL DE ÁGUA - FORNECIMENTO E INSTALAÇÃO. AF_12/2014 | UN | 8 | 1.18 | 1 | 35.4 | UN=35,4
14.1.3 | 89366 | JOELHO 90 GRAUS COM BUCHA DE LATÃO, PVC, SOLDÁVEL, DN 25MM, X 3/4 INSTALADO EM RAMAL OU SUB-RAMAL DE ÁGUA - FORNECIMENTO E INSTALAÇÃO. AF_12/2014 | UN | 17.62 | 1 | 1 | 30 | UN=30
14.1.4 | 89395 | TE, PVC, SOLDÁVEL, DN 25MM, INSTALADO EM RAMAL OU SUB-RAMAL DE ÁGUA - FORNECIMENTO E INSTALAÇÃO. AF_12/2014 | UN | 11.28 | 0.89 | 1 | 26.7 | UN=26,7
14.1.5 | 90443 | RASGO EM ALVENARIA PARA RAMAIS/ DISTRIBUIÇÃO COM DIAMETROS MENORES OU IGUAIS A 40 MM. AF_05/2015 | M | 10.99 | 2.14 | 1 | 64.2 | M=64,2
14.1.6 | 90466 | CHUMBAMENTO LINEAR EM ALVENARIA PARA RAMAIS/DISTRIBUIÇÃO COM DIÂMETROS MENORES OU IGUAIS A 40 MM. AF_05/2015 | M | 11.09 | 2.14 | 1 | 64.2 | M=64,2
14.2. | 95637 | KIT CAVALETE PARA MEDIÇÃO DE ÁGUA - ENTRADA PRINCIPAL, EM AÇO GALVANIZADO DN 32 (1 ¼)  FORNECIMENTO E INSTALAÇÃO (EXCLUSIVE HIDRÔMETRO). AF_11/2016 | UN | 545.3722 |  |  | 1 | UN=1
14.2.1 | 3148 | FITA VEDA ROSCA EM ROLOS DE 18 MM X 50 M (L X C) | UN | 15.3 | 0.1512 | 1 | 0.1512 | UN=0,1512
14.2.2 | 3457 | COTOVELO 90 GRAUS DE FERRO GALVANIZADO, COM ROSCA BSP, DE 1 1/4" | UN | 25.62 | 4 | 1 | 4 | UN=4
14.2.3 | 4180 | NIPLE DE FERRO GALVANIZADO, COM ROSCA BSP, DE 1 1/4" | UN | 17.85 | 2 | 1 | 2 | UN=2
14.2.4 | 6017 | REGISTRO GAVETA BRUTO EM LATAO FORJADO, BITOLA 1 1/4 " (REF 1509) | UN | 86.04 | 1 | 1 | 1 | UN=1
14.2.5 | 6296 | TE DE FERRO GALVANIZADO, DE 1 1/4" | UN | 34.69 | 1 | 1 | 1 | UN=1
14.2.6 | 7307 | FUNDO ANTICORROSIVO PARA METAIS FERROSOS (ZARCAO) | L | 38.35 | 0.036 | 1 | 0.036 | L=0,036
14.2.7 | 7698 | TUBO ACO GALVANIZADO COM COSTURA, CLASSE MEDIA, DN 1.1/4", E = *3,25* MM, PESO *3,14* KG/M (NBR 5580) | M | 54.71 | 1.143 | 1 | 1.143 | M=1,143
14.2.8 | 88248 | AUXILIAR DE ENCANADOR OU BOMBEIRO HIDRÁULICO COM ENCARGOS COMPLEMENTARES | H | 17.45 | 5.6168 | 1 | 5.6168 | H=5,6168
14.2.9 | 88267 | ENCANADOR OU BOMBEIRO HIDRÁULICO COM ENCARGOS COMPLEMENTARES | H | 21.76 | 5.6168 | 1 | 5.6168 | H=5,6168
14.3. | 89987 | REGISTRO DE GAVETA BRUTO, LATÃO, ROSCÁVEL, 3/4", COM ACABAMENTO E CANOPLA CROMADOS - FORNECIMENTO E INSTALAÇÃO. AF_08/2021 | UN | 106.4154 |  |  | 10 | UN=10
14.3.1 | 3148 | FITA VEDA ROSCA EM ROLOS DE 18 MM X 50 M (L X C) | UN | 15.3 | 0.0106 | 1 | 0.106 | UN=0,106
14.3.2 | 6005 | REGISTRO GAVETA COM ACABAMENTO E CANOPLA CROMADOS, SIMPLES, BITOLA 3/4 " (REF 1509) | UN | 97.58 | 1 | 1 | 10 | UN=10
14.3.3 | 88248 | AUXILIAR DE ENCANADOR OU BOMBEIRO HIDRÁULICO COM ENCARGOS COMPLEMENTARES | H | 17.45 | 0.2212 | 1 | 2.212 | H=2,212
14.3.4 | 88267 | ENCANADOR OU BOMBEIRO HIDRÁULICO COM ENCARGOS COMPLEMENTARES | H | 21.76 | 0.2212 | 1 | 2.212 | H=2,212
14.4. | 89985 | REGISTRO DE PRESSÃO BRUTO, LATÃO, ROSCÁVEL, 3/4", COM ACABAMENTO E CANOPLA CROMADOS - FORNECIMENTO E INSTALAÇÃO. AF_08/2021 | UN | 100.8654 |  |  | 4 | UN=4
14.4.1 | 3148 | FITA VEDA ROSCA EM ROLOS DE 18 MM X 50 M (L X C) | UN | 15.3 | 0.0106 | 1 | 0.0424 | UN=0,0424
14.4.2 | 6024 | REGISTRO PRESSAO COM ACABAMENTO E CANOPLA CROMADA, SIMPLES, BITOLA 3/4 " (REF 1416) | UN | 92.03 | 1 | 1 | 4 | UN=4
14.4.3 | 88248 | AUXILIAR DE ENCANADOR OU BOMBEIRO HIDRÁULICO COM ENCARGOS COMPLEMENTARES | H | 17.45 | 0.2212 | 1 | 0.8848 | H=0,8848
14.4.4 | 88267 | ENCANADOR OU BOMBEIRO HIDRÁULICO COM ENCARGOS COMPLEMENTARES | H | 21.76 | 0.2212 | 1 | 0.8848 | H=0,8848
14.5. | 102609 | CAIXA D´ÁGUA EM POLIETILENO, 2000 LITROS - FORNECIMENTO E INSTALAÇÃO. AF_06/2021 | UN | 1126.1018 |  |  | 1 | UN=1
14.5.1 | 34640 | CAIXA D'AGUA EM POLIETILENO 2000 LITROS, COM TAMPA | UN | 1115.57 | 1 | 1 | 1 | UN=1
14.5.2 | 88248 | AUXILIAR DE ENCANADOR OU BOMBEIRO HIDRÁULICO COM ENCARGOS COMPLEMENTARES | H | 17.45 | 0.2686 | 1 | 0.2686 | H=0,2686
14.5.3 | 88267 | ENCANADOR OU BOMBEIRO HIDRÁULICO COM ENCARGOS COMPLEMENTARES | H | 21.76 | 0.2686 | 1 | 0.2686 | H=0,2686
15 |  | INSTALAÇÕES SANITÁRIAS
15.1. | 98110 | CAIXA DE GORDURA PEQUENA (CAPACIDADE: 19 L), CIRCULAR, EM PVC, DIÂMETRO INTERNO= 0,3 M. AF_12/2020 | UN | 395.9878 |  |  | 7 | UN=7
15.1.1 | 35277 | CAIXA DE GORDURA EM PVC, DIAMETRO MINIMO 300 MM, DIAMETRO DE SAIDA 100 MM, CAPACIDADE APROXIMADA 18 LITROS, COM TAMPA E CESTO | UN | 379.9 | 1 | 1 | 7 | UN=7
15.1.2 | 88309 | PEDREIRO COM ENCARGOS COMPLEMENTARES | H | 22.37 | 0.3474 | 1 | 2.4318 | H=2,4318
15.1.3 | 88316 | SERVENTE COM ENCARGOS COMPLEMENTARES | H | 16.21 | 0.3474 | 1 | 2.4318 | H=2,4318
15.1.4 | 101618 | PREPARO DE FUNDO DE VALA COM LARGURA MENOR QUE 1,5 M, COM CAMADA DE AREIA, LANÇAMENTO MANUAL. AF_08/2020 | M3 | 190.43 | 0.0141 | 1 | 0.0987 | L1 x L2 x H=0,0987
15.2. | 89707 | CAIXA SIFONADA, PVC, DN 100 X 100 X 50 MM, JUNTA ELÁSTICA, FORNECIDA E INSTALADA EM RAMAL DE DESCARGA OU EM RAMAL DE ESGOTO SANITÁRIO. AF_12/2014 | UN | 38.6292 |  |  | 2 | UN=2
15.2.1 | 122 | ADESIVO PLASTICO PARA PVC, FRASCO COM *850* GR | UN | 59.63 | 0.0148 | 1 | 0.0296 | UN=0,0296
15.2.2 | 296 | ANEL BORRACHA PARA TUBO ESGOTO PREDIAL, DN 50 MM (NBR 5688) | UN | 1.75 | 1 | 1 | 2 | UN=2
15.2.3 | 5103 | CAIXA SIFONADA PVC, 100 X 100 X 50 MM, COM GRELHA REDONDA, BRANCA | UN | 24.05 | 1 | 1 | 2 | UN=2
15.2.4 | 20078 | PASTA LUBRIFICANTE PARA TUBOS E CONEXOES COM JUNTA ELASTICA, EMBALAGEM DE *400* GR (USO EM PVC, ACO, POLIETILENO E OUTROS) | UN | 24.61 | 0.02 | 1 | 0.04 | UN=0,04
15.2.5 | 20083 | SOLUCAO PREPARADORA / LIMPADORA PARA PVC, FRASCO COM 1000 CM3 | UN | 67.56 | 0.0225 | 1 | 0.045 | UN=0,045
15.2.6 | 38383 | LIXA D'AGUA EM FOLHA, GRAO 100 | UN | 2.06 | 0.064 | 1 | 0.128 | UN=0,128
15.2.7 | 88248 | AUXILIAR DE ENCANADOR OU BOMBEIRO HIDRÁULICO COM ENCARGOS COMPLEMENTARES | H | 17.45 | 0.25 | 1 | 0.5 | H=0,5
15.2.8 | 88267 | ENCANADOR OU BOMBEIRO HIDRÁULICO COM ENCARGOS COMPLEMENTARES | H | 21.76 | 0.25 | 1 | 0.5 | H=0,5
15.3. | 89709 | RALO SIFONADO, PVC, DN 100 X 40 MM, JUNTA SOLDÁVEL, FORNECIDO E INSTALADO EM RAMAL DE DESCARGA OU EM RAMAL DE ESGOTO SANITÁRIO. AF_12/2014 | UN | 15.6386 |  |  | 10 | UN=10
15.3.1 | 122 | ADESIVO PLASTICO PARA PVC, FRASCO COM *850* GR | UN | 59.63 | 0.0049 | 1 | 0.049 | UN=0,049
15.3.2 | 11741 | RALO SIFONADO CILINDRICO, PVC, 100 X 40 MM, COM GRELHA REDONDA BRANCA | UN | 12.06 | 1 | 1 | 10 | UN=10
15.3.3 | 20083 | SOLUCAO PREPARADORA / LIMPADORA PARA PVC, FRASCO COM 1000 CM3 | UN | 67.56 | 0.0075 | 1 | 0.075 | UN=0,075
15.3.4 | 38383 | LIXA D'AGUA EM FOLHA, GRAO 100 | UN | 2.06 | 0.017 | 1 | 0.17 | UN=0,17
15.3.5 | 88248 | AUXILIAR DE ENCANADOR OU BOMBEIRO HIDRÁULICO COM ENCARGOS COMPLEMENTARES | H | 17.45 | 0.07 | 1 | 0.7 | H=0,7
15.3.6 | 88267 | ENCANADOR OU BOMBEIRO HIDRÁULICO COM ENCARGOS COMPLEMENTARES | H | 21.76 | 0.07 | 1 | 0.7 | H=0,7
15.4. | 89714 | TUBO PVC, SERIE NORMAL, ESGOTO PREDIAL, DN 100 MM, FORNECIDO E INSTALADO EM RAMAL DE DESCARGA OU RAMAL DE ESGOTO SANITÁRIO. AF_12/2014 | M | 55.4666 |  |  | 100 | M=100
15.4.1 | 122 | ADESIVO PLASTICO PARA PVC, FRASCO COM *850* GR | UN | 59.63 | 0.0363 | 1 | 3.63 | UN=3,63
15.4.2 | 9836 | TUBO PVC SERIE NORMAL, DN 100 MM, PARA ESGOTO PREDIAL (NBR 5688) | M | 18.83 | 1.05 | 1 | 105 | M=105
15.4.3 | 20083 | SOLUCAO PREPARADORA / LIMPADORA PARA PVC, FRASCO COM 1000 CM3 | UN | 67.56 | 0.0593 | 1 | 5.93 | UN=5,93
15.4.4 | 38383 | LIXA D'AGUA EM FOLHA, GRAO 100 | UN | 2.06 | 0.247 | 1 | 24.7 | UN=24,7
15.4.5 | 88248 | AUXILIAR DE ENCANADOR OU BOMBEIRO HIDRÁULICO COM ENCARGOS COMPLEMENTARES | H | 17.45 | 0.74 | 1 | 74 | H=74
15.4.6 | 88267 | ENCANADOR OU BOMBEIRO HIDRÁULICO COM ENCARGOS COMPLEMENTARES | H | 21.76 | 0.74 | 1 | 74 | H=74
15.5. | 89748 | CURVA CURTA 90 GRAUS, PVC, SERIE NORMAL, ESGOTO PREDIAL, DN 100 MM, JUNTA ELÁSTICA, FORNECIDO E INSTALADO EM RAMAL DE DESCARGA OU RAMAL DE ESGOTO SANITÁRIO. AF_12/2014 | UN | 42.3746 |  |  | 11 | UN=11
15.5.1 | 301 | ANEL BORRACHA PARA TUBO ESGOTO PREDIAL, DN 100 MM (NBR 5688) | UN | 3.1 | 1 | 1 | 11 | UN=11
15.5.2 | 1966 | CURVA PVC CURTA 90 GRAUS, 100 MM, PARA ESGOTO PREDIAL | UN | 28.34 | 1 | 1 | 11 | UN=11
15.5.3 | 20078 | PASTA LUBRIFICANTE PARA TUBOS E CONEXOES COM JUNTA ELASTICA, EMBALAGEM DE *400* GR (USO EM PVC, ACO, POLIETILENO E OUTROS) | UN | 24.61 | 0.046 | 1 | 0.506 | UN=0,506
15.5.4 | 88248 | AUXILIAR DE ENCANADOR OU BOMBEIRO HIDRÁULICO COM ENCARGOS COMPLEMENTARES | H | 17.45 | 0.25 | 1 | 2.75 | H=2,75
15.5.5 | 88267 | ENCANADOR OU BOMBEIRO HIDRÁULICO COM ENCARGOS COMPLEMENTARES | H | 21.76 | 0.25 | 1 | 2.75 | H=2,75
15.6. | 89746 | JOELHO 45 GRAUS, PVC, SERIE NORMAL, ESGOTO PREDIAL, DN 100 MM, JUNTA ELÁSTICA, FORNECIDO E INSTALADO EM RAMAL DE DESCARGA OU RAMAL DE ESGOTO SANITÁRIO. AF_12/2014 | UN | 24.6646 |  |  | 4 | UN=4
15.6.1 | 301 | ANEL BORRACHA PARA TUBO ESGOTO PREDIAL, DN 100 MM (NBR 5688) | UN | 3.1 | 1 | 1 | 4 | UN=4
15.6.2 | 3528 | JOELHO PVC, SOLDAVEL, PB, 45 GRAUS, DN 100 MM, PARA ESGOTO PREDIAL | UN | 10.63 | 1 | 1 | 4 | UN=4
15.6.3 | 20078 | PASTA LUBRIFICANTE PARA TUBOS E CONEXOES COM JUNTA ELASTICA, EMBALAGEM DE *400* GR (USO EM PVC, ACO, POLIETILENO E OUTROS) | UN | 24.61 | 0.046 | 1 | 0.184 | UN=0,184
15.6.4 | 88248 | AUXILIAR DE ENCANADOR OU BOMBEIRO HIDRÁULICO COM ENCARGOS COMPLEMENTARES | H | 17.45 | 0.25 | 1 | 1 | H=1
15.6.5 | 88267 | ENCANADOR OU BOMBEIRO HIDRÁULICO COM ENCARGOS COMPLEMENTARES | H | 21.76 | 0.25 | 1 | 1 | H=1
15.7. | 89797 | JUNÇÃO SIMPLES, PVC, SERIE NORMAL, ESGOTO PREDIAL, DN 100 X 100 MM, JUNTA ELÁSTICA, FORNECIDO E INSTALADO EM RAMAL DE DESCARGA OU RAMAL DE ESGOTO SANITÁRIO. AF_12/2014 | UN | 49.2534 |  |  | 10 | UN=10
15.7.1 | 301 | ANEL BORRACHA PARA TUBO ESGOTO PREDIAL, DN 100 MM (NBR 5688) | UN | 3.1 | 2 | 1 | 20 | UN=20
15.7.2 | 3670 | JUNCAO SIMPLES, PVC, 45 GRAUS, DN 100 X 100 MM, SERIE NORMAL PARA ESGOTO PREDIAL | UN | 27.85 | 1 | 1 | 10 | UN=10
15.7.3 | 20078 | PASTA LUBRIFICANTE PARA TUBOS E CONEXOES COM JUNTA ELASTICA, EMBALAGEM DE *400* GR (USO EM PVC, ACO, POLIETILENO E OUTROS) | UN | 24.61 | 0.092 | 1 | 0.92 | UN=0,92
15.7.4 | 88248 | AUXILIAR DE ENCANADOR OU BOMBEIRO HIDRÁULICO COM ENCARGOS COMPLEMENTARES | H | 17.45 | 0.33 | 1 | 3.3 | H=3,3
15.7.5 | 88267 | ENCANADOR OU BOMBEIRO HIDRÁULICO COM ENCARGOS COMPLEMENTARES | H | 21.76 | 0.33 | 1 | 3.3 | H=3,3
15.8. | 89796 | TE, PVC, SERIE NORMAL, ESGOTO PREDIAL, DN 100 X 100 MM, JUNTA ELÁSTICA, FORNECIDO E INSTALADO EM RAMAL DE DESCARGA OU RAMAL DE ESGOTO SANITÁRIO. AF_12/2014 | UN | 41.9634 |  |  | 6 | UN=6
15.8.1 | 301 | ANEL BORRACHA PARA TUBO ESGOTO PREDIAL, DN 100 MM (NBR 5688) | UN | 3.1 | 2 | 1 | 12 | UN=12
15.8.2 | 7091 | TE SANITARIO, PVC, DN 100 X 100 MM, SERIE NORMAL, PARA ESGOTO PREDIAL | UN | 20.56 | 1 | 1 | 6 | UN=6
15.8.3 | 20078 | PASTA LUBRIFICANTE PARA TUBOS E CONEXOES COM JUNTA ELASTICA, EMBALAGEM DE *400* GR (USO EM PVC, ACO, POLIETILENO E OUTROS) | UN | 24.61 | 0.092 | 1 | 0.552 | UN=0,552
15.8.4 | 88248 | AUXILIAR DE ENCANADOR OU BOMBEIRO HIDRÁULICO COM ENCARGOS COMPLEMENTARES | H | 17.45 | 0.33 | 1 | 1.98 | H=1,98
15.8.5 | 88267 | ENCANADOR OU BOMBEIRO HIDRÁULICO COM ENCARGOS COMPLEMENTARES | H | 21.76 | 0.33 | 1 | 1.98 | H=1,98
15.9. | 89779 | LUVA DE CORRER, PVC, SERIE NORMAL, ESGOTO PREDIAL, DN 100 MM, JUNTA ELÁSTICA, FORNECIDO E INSTALADO EM RAMAL DE DESCARGA OU RAMAL DE ESGOTO SANITÁRIO. AF_12/2014 | UN | 32.6578 |  |  | 4 | UN=4
15.9.1 | 301 | ANEL BORRACHA PARA TUBO ESGOTO PREDIAL, DN 100 MM (NBR 5688) | UN | 3.1 | 1 | 1 | 4 | UN=4
15.9.2 | 3893 | LUVA DE CORRER, PVC, DN 100 MM, PARA ESGOTO PREDIAL | UN | 21.76 | 1 | 1 | 4 | UN=4
15.9.3 | 20078 | PASTA LUBRIFICANTE PARA TUBOS E CONEXOES COM JUNTA ELASTICA, EMBALAGEM DE *400* GR (USO EM PVC, ACO, POLIETILENO E OUTROS) | UN | 24.61 | 0.046 | 1 | 0.184 | UN=0,184
15.9.4 | 88248 | AUXILIAR DE ENCANADOR OU BOMBEIRO HIDRÁULICO COM ENCARGOS COMPLEMENTARES | H | 17.45 | 0.17 | 1 | 0.68 | H=0,68
15.9.5 | 88267 | ENCANADOR OU BOMBEIRO HIDRÁULICO COM ENCARGOS COMPLEMENTARES | H | 21.76 | 0.17 | 1 | 0.68 | H=0,68
16 |  | INSTALAÇÕES METAIS e ACESSÓRIOS
16.1. | 86888 | VASO SANITÁRIO SIFONADO COM CAIXA ACOPLADA LOUÇA BRANCA - FORNECIMENTO E INSTALAÇÃO. AF_01/2020 | UN | 457.8936 |  |  | 8 | UN=8
16.1.1 | 4384 | PARAFUSO NIQUELADO COM ACABAMENTO CROMADO PARA FIXAR PECA SANITARIA, INCLUI PORCA CEGA, ARRUELA E BUCHA DE NYLON TAMANHO S-10 | UN | 29.19 | 2 | 1 | 16 | UN=16
16.1.2 | 6138 | ANEL DE VEDACAO, PVC FLEXIVEL, 100 MM, PARA SAIDA DE BACIA / VASO SANITARIO | UN | 11.57 | 1 | 1 | 8 | UN=8
16.1.3 | 10422 | BACIA SANITARIA (VASO) COM CAIXA ACOPLADA, SIFAO APARENTE, DE LOUCA BRANCA (SEM ASSENTO) | UN | 357.02 | 1 | 1 | 8 | UN=8
16.1.4 | 37329 | REJUNTE EPOXI, QUALQUER COR | KG | 77.91 | 0.0881 | 1 | 0.7048 | KG=0,7048
16.1.5 | 88267 | ENCANADOR OU BOMBEIRO HIDRÁULICO COM ENCARGOS COMPLEMENTARES | H | 21.76 | 0.7791 | 1 | 6.2328 | H=6,2328
16.1.6 | 88316 | SERVENTE COM ENCARGOS COMPLEMENTARES | H | 16.21 | 0.4384 | 1 | 3.5072 | H=3,5072
16.2. | 100860 | CHUVEIRO ELÉTRICO COMUM CORPO PLÁSTICO, TIPO DUCHA  FORNECIMENTO E INSTALAÇÃO. AF_01/2020 | UN | 79.0381 |  |  | 4 | UN=4
16.2.1 | 1368 | CHUVEIRO COMUM EM PLASTICO BRANCO, COM CANO, 3 TEMPERATURAS, 5500 W (110/220 V) | UN | 66.95 | 1 | 1 | 4 | UN=4
16.2.2 | 3146 | FITA VEDA ROSCA EM ROLOS DE 18 MM X 10 M (L X C) | UN | 4.15 | 0.021 | 1 | 0.084 | UN=0,084
16.2.3 | 88267 | ENCANADOR OU BOMBEIRO HIDRÁULICO COM ENCARGOS COMPLEMENTARES | H | 21.76 | 0.4467 | 1 | 1.7868 | H=1,7868
16.2.4 | 88316 | SERVENTE COM ENCARGOS COMPLEMENTARES | H | 16.21 | 0.1407 | 1 | 0.5628 | H=0,5628
16.3. | 86939 | LAVATÓRIO LOUÇA BRANCA COM COLUNA, *44 X 35,5* CM, PADRÃO POPULAR, INCLUSO SIFÃO FLEXÍVEL EM PVC, VÁLVULA E ENGATE FLEXÍVEL 30CM EM PLÁSTICO E COM TORNEIRA CROMADA PADRÃO POPULAR - FORNECIMENTO E INSTALAÇÃO. AF_01/2020 | UN | 396.58 |  |  | 9 | UN=9
16.3.1 | 86879 | VÁLVULA EM PLÁSTICO 1 PARA PIA, TANQUE OU LAVATÓRIO, COM OU SEM LADRÃO - FORNECIMENTO E INSTALAÇÃO. AF_01/2020 | UN | 6.63 | 1 | 1 | 9 | UN=9
16.3.2 | 86883 | SIFÃO DO TIPO FLEXÍVEL EM PVC 1 X 1.1/2 - FORNECIMENTO E INSTALAÇÃO. AF_01/2020 | UN | 11.29 | 1 | 1 | 9 | UN=9
16.3.3 | 86884 | ENGATE FLEXÍVEL EM PLÁSTICO BRANCO, 1/2 X 30CM - FORNECIMENTO E INSTALAÇÃO. AF_01/2020 | UN | 8.17 | 1 | 1 | 9 | UN=9
16.3.4 | 86902 | LAVATÓRIO LOUÇA BRANCA COM COLUNA, *44 X 35,5* CM, PADRÃO POPULAR - FORNECIMENTO E INSTALAÇÃO. AF_01/2020 | UN | 314.34 | 1 | 1 | 9 | UN=9
16.3.5 | 86906 | TORNEIRA CROMADA DE MESA, 1/2 OU 3/4, PARA LAVATÓRIO, PADRÃO POPULAR - FORNECIMENTO E INSTALAÇÃO. AF_01/2020 | UN | 56.15 | 1 | 1 | 9 | UN=9
16.4. | 86894 | BANCADA DE MÁRMORE SINTÉTICO, DE 120 X 60CM, COM CUBA INTEGRADA - FORNECIMENTO E INSTALAÇÃO. AF_01/2020 | UN | 239.0988 |  |  | 1 | UN=1
16.4.1 | 541 | BANCADA DE MARMORE SINTETICO COM UMA CUBA, 120 X *60* CM | UN | 154 | 1 | 1 | 1 | UN=1
16.4.2 | 4823 | MASSA PLASTICA PARA MARMORE/GRANITO | KG | 40.43 | 0.0692 | 1 | 0.0692 | KG=0,0692
16.4.3 | 7568 | BUCHA DE NYLON SEM ABA S10, COM PARAFUSO DE 6,10 X 65 MM EM ACO ZINCADO COM ROSCA SOBERBA, CABECA CHATA E FENDA PHILLIPS | UN | 0.49 | 4 | 1 | 4 | UN=4
16.4.4 | 37329 | REJUNTE EPOXI, QUALQUER COR | KG | 77.91 | 0.0936 | 1 | 0.0936 | KG=0,0936
16.4.5 | 37591 | SUPORTE MAO-FRANCESA EM ACO, ABAS IGUAIS 40 CM, CAPACIDADE MINIMA 70 KG, BRANCO | UN | 22.39 | 2 | 1 | 2 | UN=2
16.4.6 | 88267 | ENCANADOR OU BOMBEIRO HIDRÁULICO COM ENCARGOS COMPLEMENTARES | H | 21.76 | 0.8254 | 1 | 0.8254 | H=0,8254
16.4.7 | 88316 | SERVENTE COM ENCARGOS COMPLEMENTARES | H | 16.21 | 0.6359 | 1 | 0.6359 | H=0,6359
16.5. | 86909 | TORNEIRA CROMADA TUBO MÓVEL, DE MESA, 1/2 OU 3/4, PARA PIA DE COZINHA, PADRÃO ALTO - FORNECIMENTO E INSTALAÇÃO. AF_01/2020 | UN | 97.5056 |  |  | 10 | UN=10
16.5.1 | 3146 | FITA VEDA ROSCA EM ROLOS DE 18 MM X 10 M (L X C) | UN | 4.15 | 0.021 | 1 | 0.21 | UN=0,21
16.5.2 | 11772 | TORNEIRA METALICA CROMADA, DE MESA/BANCADA, PARA COZINHA, BICA MOVEL, COM AREJADOR, 1/2 " OU 3/4 " (REF 1167 / 1168) | UN | 92.94 | 1 | 1 | 10 | UN=10
16.5.3 | 88267 | ENCANADOR OU BOMBEIRO HIDRÁULICO COM ENCARGOS COMPLEMENTARES | H | 21.76 | 0.1667 | 1 | 1.667 | H=1,667
16.5.4 | 88316 | SERVENTE COM ENCARGOS COMPLEMENTARES | H | 16.21 | 0.0525 | 1 | 0.525 | H=0,525
16.6. | 86882 | SIFÃO DO TIPO GARRAFA/COPO EM PVC 1.1/4 X 1.1/2 - FORNECIMENTO E INSTALAÇÃO. AF_01/2020 | UN | 19.8071 |  |  | 10 | UN=10
16.6.1 | 3146 | FITA VEDA ROSCA EM ROLOS DE 18 MM X 10 M (L X C) | UN | 4.15 | 0.042 | 1 | 0.42 | UN=0,42
16.6.2 | 6146 | SIFAO PLASTICO TIPO COPO PARA TANQUE, 1.1/4 X 1.1/2 " | UN | 15.99 | 1 | 1 | 10 | UN=10
16.6.3 | 88267 | ENCANADOR OU BOMBEIRO HIDRÁULICO COM ENCARGOS COMPLEMENTARES | H | 21.76 | 0.1356 | 1 | 1.356 | H=1,356
16.6.4 | 88316 | SERVENTE COM ENCARGOS COMPLEMENTARES | H | 16.21 | 0.0427 | 1 | 0.427 | H=0,427
16.7. | 86880 | VÁLVULA EM PLÁSTICO CROMADO TIPO AMERICANA 3.1/2 X 1.1/2 SEM ADAPTADOR PARA PIA - FORNECIMENTO E INSTALAÇÃO. AF_01/2020 | UN | 19.349 |  |  | 10 | UN=10
16.7.1 | 3146 | FITA VEDA ROSCA EM ROLOS DE 18 MM X 10 M (L X C) | UN | 4.15 | 0.048 | 1 | 0.48 | UN=0,48
16.7.2 | 6155 | VALVULA EM PLASTICO CROMADO TIPO AMERICANA PARA PIA DE COZINHA 3.1/2 " X 1.1/2 ", SEM ADAPTADOR | UN | 15.84 | 1 | 1 | 10 | UN=10
16.7.3 | 88267 | ENCANADOR OU BOMBEIRO HIDRÁULICO COM ENCARGOS COMPLEMENTARES | H | 21.76 | 0.1232 | 1 | 1.232 | H=1,232
16.7.4 | 88316 | SERVENTE COM ENCARGOS COMPLEMENTARES | H | 16.21 | 0.0388 | 1 | 0.388 | H=0,388
17 |  | REVESTIMENTOS
17.1. | 87249 | REVESTIMENTO CERÂMICO PARA PISO COM PLACAS TIPO ESMALTADA EXTRA DE DIMENSÕES 45X45 CM APLICADA EM AMBIENTES DE ÁREA MENOR QUE 5 M2. AF_06/2014 | M2 | 66.3594 |  |  | #REF! | L1 x L2=592,882
17.1.1 | 1287 | PISO EM CERAMICA ESMALTADA EXTRA, PEI MAIOR OU IGUAL A 4, FORMATO MENOR OU IGUAL A 2025 CM2 | M2 | 33.9 | 1.1 | 1 | 652.1702 | L1 x L2=652,1702
17.1.2 | 1381 | ARGAMASSA COLANTE AC I PARA CERAMICAS | KG | 0.63 | 6.14 | 1 | 3640.2955 | KG=3640,29548
17.1.3 | 34357 | REJUNTE CIMENTICIO, QUALQUER COR | KG | 3.69 | 0.19 | 1 | 112.6476 | KG=112,64758
17.1.4 | 88256 | AZULEJISTA OU LADRILHISTA COM ENCARGOS COMPLEMENTARES | H | 23.75 | 0.82 | 1 | 486.1632 | H=486,16324
17.1.5 | 88316 | SERVENTE COM ENCARGOS COMPLEMENTARES | H | 16.21 | 0.31 | 1 | 183.7934 | H=183,79342
17.2. | 87275 | REVESTIMENTO CERÂMICO PARA PAREDES INTERNAS COM PLACAS TIPO ESMALTADA EXTRA DE DIMENSÕES 33X45 CM APLICADAS EM AMBIENTES DE ÁREA MAIOR QUE 5 M² A MEIA ALTURA DAS PAREDES. AF_06/2014 | M2 | 66.4491 |  |  | #REF! | l x l=66
17.2.1 | 536 | REVESTIMENTO EM CERAMICA ESMALTADA EXTRA, PEI MENOR OU IGUAL A 3, FORMATO MENOR OU IGUAL A 2025 CM2 | M2 | 30 | 1.09 | 1 | 71.94 | L1 x L2=71,94
17.2.2 | 1381 | ARGAMASSA COLANTE AC I PARA CERAMICAS | KG | 0.63 | 6.14 | 1 | 405.24 | KG=405,24
17.2.3 | 34357 | REJUNTE CIMENTICIO, QUALQUER COR | KG | 3.69 | 0.22 | 1 | 14.52 | KG=14,52
17.2.4 | 88256 | AZULEJISTA OU LADRILHISTA COM ENCARGOS COMPLEMENTARES | H | 23.75 | 0.91 | 1 | 60.06 | H=60,06
17.2.5 | 88316 | SERVENTE COM ENCARGOS COMPLEMENTARES | H | 16.21 | 0.46 | 1 | 30.36 | H=30,36
17.3. | 98689 | SOLEIRA EM GRANITO, LARGURA 15 CM, ESPESSURA 2,0 CM. AF_09/2020 | M | 69.1756 |  |  | #REF! | M=29,6
17.3.1 | 20232 | SOLEIRA EM GRANITO, POLIDO, TIPO ANDORINHA/ QUARTZ/ CASTELO/ CORUMBA OU OUTROS EQUIVALENTES DA REGIAO, L= *15* CM, E= *2,0* CM | M | 49.51 | 1 | 1 | 29.6 | M=29,6
17.3.2 | 37595 | ARGAMASSA COLANTE TIPO AC III | KG | 1.93 | 1.29 | 1 | 38.184 | KG=38,184
17.3.3 | 88274 | MARMORISTA/GRANITEIRO COM ENCARGOS COMPLEMENTARES | H | 23.31 | 0.547 | 1 | 16.1912 | H=16,1912
17.3.4 | 88316 | SERVENTE COM ENCARGOS COMPLEMENTARES | H | 16.21 | 0.273 | 1 | 8.0808 | H=8,0808
17.4. | 87411 | APLICAÇÃO MANUAL DE GESSO DESEMPENADO (SEM TALISCAS) EM TETO DE AMBIENTES DE ÁREA MAIOR QUE 10M², ESPESSURA DE 0,5CM. AF_06/2014 | M2 | 15.0321 |  |  | #REF! | L1 x L2=290
17.4.1 | 3315 | GESSO EM PO PARA REVESTIMENTOS/MOLDURAS/SANCAS E USO GERAL | KG | 0.75 | 9.65 | 1 | 2798.5 | KG=2798,5
17.4.2 | 88269 | GESSEIRO COM ENCARGOS COMPLEMENTARES | H | 22.74 | 0.3 | 1 | 87 | H=87
17.4.3 | 88316 | SERVENTE COM ENCARGOS COMPLEMENTARES | H | 16.21 | 0.06 | 1 | 17.4 | H=17,4
18 |  | PISOS INTERNOS E EXTERNOS
18.1. | 95241 | LASTRO DE CONCRETO MAGRO, APLICADO EM PISOS, LAJES SOBRE SOLO OU RADIERS, ESPESSURA DE 5 CM. AF_07/2016 | M2 | 25.967 |  |  | #REF! | L1 x L2=293,7056
18.1.1 | 88309 | PEDREIRO COM ENCARGOS COMPLEMENTARES | H | 22.37 | 0.2718 | 1 | 79.8292 | H=79,82918208
18.1.2 | 88316 | SERVENTE COM ENCARGOS COMPLEMENTARES | H | 16.21 | 0.0741 | 1 | 21.7636 | H=21,76358496
18.1.3 | 94968 | CONCRETO MAGRO PARA LASTRO, TRAÇO 1:4,5:4,5 (EM MASSA SECA DE CIMENTO/ AREIA MÉDIA/ BRITA 1) - PREPARO MECÂNICO COM BETONEIRA 600 L. AF_05/2021 | M3 | 330.72 | 0.0565 | 1 | 16.5944 | L1 x L2 x H=16,5943664
18.2. | 87620 | CONTRAPISO EM ARGAMASSA TRAÇO 1:4 (CIMENTO E AREIA), PREPARO MECÂNICO COM BETONEIRA 400 L, APLICADO EM ÁREAS SECAS SOBRE LAJE, ADERIDO, ACABAMENTO NÃO REFORÇADO, ESPESSURA 2CM. AF_07/2021 | M2 | 25.6264 |  |  | #REF! | L1 x L2=293,7056
18.2.1 | 1379 | CIMENTO PORTLAND COMPOSTO CP II-32 | KG | 0.66 | 0.5 | 1 | 146.8528 | KG=146,8528
18.2.2 | 7334 | ADITIVO ADESIVO LIQUIDO PARA ARGAMASSAS DE REVESTIMENTOS CIMENTICIOS | L | 14.8 | 0.21 | 1 | 61.6782 | L=61,678176
18.2.3 | 87301 | ARGAMASSA TRAÇO 1:4 (EM VOLUME DE CIMENTO E AREIA MÉDIA ÚMIDA) PARA CONTRAPISO, PREPARO MECÂNICO COM BETONEIRA 400 L. AF_08/2019 | M3 | 505.38 | 0.031 | 1 | 9.1049 | L1 x L2 x H=9,1048736
18.2.4 | 88309 | PEDREIRO COM ENCARGOS COMPLEMENTARES | H | 22.37 | 0.214 | 1 | 62.853 | H=62,8529984
18.2.5 | 88316 | SERVENTE COM ENCARGOS COMPLEMENTARES | H | 16.21 | 0.107 | 1 | 31.4265 | H=31,4264992
19 |  | ESQUADRIAS
19.1. | 91314 | KIT DE PORTA DE MADEIRA PARA PINTURA, SEMI-OCA (LEVE OU MÉDIA), PADRÃO POPULAR, 80X210CM, ESPESSURA DE 3,5CM, ITENS INCLUSOS: DOBRADIÇAS, MONTAGEM E INSTALAÇÃO DO BATENTE, FECHADURA COM EXECUÇÃO DO FURO - FORNECIMENTO E INSTALAÇÃO. AF_12/2019 | UN | 807.62 |  |  | 16 | UN=16
19.1.1 | 90822 | PORTA DE MADEIRA PARA PINTURA, SEMI-OCA (LEVE OU MÉDIA), 80X210CM, ESPESSURA DE 3,5CM, INCLUSO DOBRADIÇAS - FORNECIMENTO E INSTALAÇÃO. AF_12/2019 | UN | 309.95 | 1 | 1 | 16 | UN=16
19.1.2 | 91292 | BATENTE PARA PORTA DE MADEIRA, FIXAÇÃO COM ARGAMASSA, PADRÃO POPULAR. FORNECIMENTO E INSTALAÇÃO. AF_12/2019_P | UN | 317.59 | 1 | 1 | 16 | UN=16
19.1.3 | 91304 | FECHADURA DE EMBUTIR COM CILINDRO, EXTERNA, COMPLETA, ACABAMENTO PADRÃO POPULAR, INCLUSO EXECUÇÃO DE FURO - FORNECIMENTO E INSTALAÇÃO. AF_12/2019 | UN | 96.08 | 1 | 1 | 16 | UN=16
19.1.4 | 100660 | ALIZAR DE 5X1,5CM PARA PORTA FIXADO COM PREGOS, PADRÃO POPULAR - FORNECIMENTO E INSTALAÇÃO. AF_12/2019 | M | 8.4 | 10 | 1 | 160 | M=160
19.2. | 94570 | JANELA DE ALUMÍNIO DE CORRER COM 2 FOLHAS PARA VIDROS, COM VIDROS, BATENTE, ACABAMENTO COM ACETATO OU BRILHANTE E FERRAGENS. EXCLUSIVE ALIZAR E CONTRAMARCO. FORNECIMENTO E INSTALAÇÃO. AF_12/2019 | M2 | 456.631 |  |  | 51.32 | l x l=51,32
19.2.1 | 4377 | PARAFUSO DE ACO ZINCADO COM ROSCA SOBERBA, CABECA CHATA E FENDA SIMPLES, DIAMETRO 4,2 MM, COMPRIMENTO * 32 * MM | UN | 0.48 | 9.2 | 2 | 472.144 | UN=472,144
19.2.2 | 36896 | JANELA DE CORRER, EM ALUMINIO PERFIL 25, 100 X 120 CM (A X L), 2 FLS MOVEIS, SEM BANDEIRA, ACABAMENTO BRANCO OU BRILHANTE, BATENTE DE 6 A 7 CM, COM VIDRO, SEM GUARNICAO | UN | 479.8 | 0.8333 | 2 | 42.765 | UN=42,764956
19.2.3 | 39961 | SILICONE ACETICO USO GERAL INCOLOR 280 G | UN | 33.34 | 0.6233 | 2 | 31.9878 | UN=31,987756
19.2.4 | 88309 | PEDREIRO COM ENCARGOS COMPLEMENTARES | H | 44.74 | 0.519 | 2 | 26.6351 | H=26,63508
19.2.5 | 88316 | SERVENTE COM ENCARGOS COMPLEMENTARES | H | 32.42 | 0.259 | 2 | 13.2919 | H=13,29188
20 |  | PINTURA
20.1. | 88412 | APLICAÇÃO MANUAL DE FUNDO SELADOR ACRÍLICO EM PANOS CEGOS DE FACHADA (SEM PRESENÇA DE VÃOS) DE EDIFÍCIOS DE MÚLTIPLOS PAVIMENTOS. AF_06/2014 | M2 | 2.2382 |  |  | #REF! | L1 x L2=1355,72
20.1.1 | 6085 | SELADOR ACRILICO OPACO PREMIUM INTERIOR/EXTERIOR | L | 9.72 | 0.16 | 1 | 216.9152 | L=216,9152
20.1.2 | 88310 | PINTOR COM ENCARGOS COMPLEMENTARES | H | 23.43 | 0.025 | 1 | 33.893 | H=33,893
20.1.3 | 88316 | SERVENTE COM ENCARGOS COMPLEMENTARES | H | 16.21 | 0.006 | 1 | 8.1343 | H=8,13432
20.2. | 88489 | APLICAÇÃO MANUAL DE PINTURA COM TINTA LÁTEX ACRÍLICA EM PAREDES, DUAS DEMÃOS. AF_06/2014 | M2 | 12.2121 |  |  | 1645.72 | L1 x L2=1645,72
20.2.1 | 7356 | TINTA LATEX ACRILICA PREMIUM, COR BRANCO FOSCO | L | 20.34 | 0.33 | 1 | 543.0876 | L=543,0876
20.2.2 | 88310 | PINTOR COM ENCARGOS COMPLEMENTARES | H | 23.43 | 0.187 | 1 | 307.7496 | H=307,74964
20.2.3 | 88316 | SERVENTE COM ENCARGOS COMPLEMENTARES | H | 16.21 | 0.069 | 1 | 113.5547 | H=113,55468
20.3. | 96135 | APLICAÇÃO MANUAL DE MASSA ACRÍLICA EM PAREDES EXTERNAS DE CASAS, DUAS DEMÃOS. AF_05/2017 | M2 | 26.2034 |  |  | #REF! | L1 x L2=967,86
20.3.1 | 3767 | LIXA EM FOLHA PARA PAREDE OU MADEIRA, NUMERO 120, COR VERMELHA | UN | 1.25 | 0.1 | 1 | 96.786 | UN=96,786
20.3.2 | 43651 | MASSA ACRILICA PARA SUPERFICIES INTERNAS E EXTERNAS | KG | 6.69 | 1.5518 | 1 | 1501.9639 | KG=1501,9638624
20.3.3 | 88310 | PINTOR COM ENCARGOS COMPLEMENTARES | H | 23.43 | 0.571 | 1 | 552.6481 | H=552,64806
20.3.4 | 88316 | SERVENTE COM ENCARGOS COMPLEMENTARES | H | 16.21 | 0.143 | 1 | 138.404 | H=138,40398
21 |  | CONCRETO POLIDO
21.1. |  | EXECUÇÃO DE PASSEIOS E ÁREA DE EXERCÍCIO À CÉU ABERTO | M2 | 54.95 | Índice |  | 202.21 | l x l=202,21
21.1.1 | ED-9317 | PISO EM CONCRETO, PREPARADO EM OBRA COM BETONEIRA, FCK 10MPA, SEM ARMAÇÃO, ACABAMENTO RÚSTICO, ESP. 5CM, INCLUSIVE FORNECIMENTO, LANÇAMENTO, ADENSAMENTO, SARRAFEAMENTO, EXCLUSIVE JUNTA DE DILATAÇÃO | M2 | 40.16 | 1 |  | 202.21 | L1 x L2=202,21
21.1.2 | PIS-POL-010 | POLIMENTO MECÂNICO DE PISO EM CONCRETO COM NIVELAMENTO A LASER (NÍVEL ZERO) | M2 | 14.79 | 1 |  | 202.21 | L1 x L2=202,21
22 |  | SERVIÇOS EXTERNOS
22.1. | 92396 | EXECUÇÃO DE PASSEIO EM PISO INTERTRAVADO, COM BLOCO RETANGULAR COR NATURAL DE 20 X 10 CM, ESPESSURA 6 CM. AF_12/2015 | M2 | 63.6557 |  |  | 105.51 | l x l=105,51
22.1.1 | 370 | AREIA MEDIA - POSTO JAZIDA/FORNECEDOR (RETIRADO NA JAZIDA, SEM TRANSPORTE) | M3 | 84.17 | 0.0568 | 1 | 5.993 | L1 x L2 x H=5,992968
22.1.2 | 4741 | PO DE PEDRA (POSTO PEDREIRA/FORNECEDOR, SEM FRETE) | M3 | 93.57 | 0.0065 | 1 | 0.68581 | L1 x L2 x H=0,685815
22.1.3 | 36155 | BLOQUETE/PISO INTERTRAVADO DE CONCRETO - MODELO ONDA/16 FACES/RETANGULAR/TIJOLINHO/PAVER/HOLANDES/PARALELEPIPEDO, 20 CM X 10 CM, E = 6 CM, RESISTENCIA DE 35 MPA (NBR 9781), COR NATURAL | M2 | 42.03 | 1.0487 | 1 | 110.6483 | L1 x L2=110,648337
22.1.4 | 88260 | CALCETEIRO COM ENCARGOS COMPLEMENTARES | H | 17.27 | 0.3975 | 1 | 41.9402 | H=41,940225
22.1.5 | 88316 | SERVENTE COM ENCARGOS COMPLEMENTARES | H | 16.21 | 0.3975 | 1 | 41.9402 | H=41,940225
22.1.6 | 91277 | PLACA VIBRATÓRIA REVERSÍVEL COM MOTOR 4 TEMPOS A GASOLINA, FORÇA CENTRÍFUGA DE 25 KN (2500 KGF), POTÊNCIA 5,5 CV - CHP DIURNO. AF_08/2015 | CHP | 11.76 | 0.0041 | 1 | 0.43259 | CHP=0,432591
22.1.7 | 91278 | PLACA VIBRATÓRIA REVERSÍVEL COM MOTOR 4 TEMPOS A GASOLINA, FORÇA CENTRÍFUGA DE 25 KN (2500 KGF), POTÊNCIA 5,5 CV - CHI DIURNO. AF_08/2015 | CHI | 0.61 | 0.1947 | 1 | 20.5428 | CHI=20,542797
22.1.8 | 91283 | CORTADORA DE PISO COM MOTOR 4 TEMPOS A GASOLINA, POTÊNCIA DE 13 HP, COM DISCO DE CORTE DIAMANTADO SEGMENTADO PARA CONCRETO, DIÂMETRO DE 350 MM, FURO DE 1" (14 X 1") - CHP DIURNO. AF_08/2015 | CHP | 12.27 | 0.0483 | 1 | 5.0961 | CHP=5,096133
22.1.9 | 91285 | CORTADORA DE PISO COM MOTOR 4 TEMPOS A GASOLINA, POTÊNCIA DE 13 HP, COM DISCO DE CORTE DIAMANTADO SEGMENTADO PARA CONCRETO, DIÂMETRO DE 350 MM, FURO DE 1" (14 X 1") - CHI DIURNO. AF_08/2015 | CHI | 0.81 | 0.1504 | 1 | 15.8687 | CHI=15,868704
22.2. | 98503 | PLANTIO DE GRAMA EM PAVIMENTO CONCREGRAMA. AF_05/2018 | M2 | 20.4477 |  |  | 400 | l x l=400
22.2.1 | 3322 | GRAMA ESMERALDA OU SAO CARLOS OU CURITIBANA, EM PLACAS, SEM PLANTIO | M2 | 12.5 | 0.6372 | 1 | 254.88 | L1 x L2=254,88
22.2.2 | 7253 | TERRA VEGETAL (GRANEL) | M3 | 188.57 | 0.0446 | 1 | 17.84 | L1 x L2 x H=17,84
22.2.3 | 88316 | SERVENTE COM ENCARGOS COMPLEMENTARES | H | 16.21 | 0.1923 | 1 | 76.92 | H=76,92
22.2.4 | 88441 | JARDINEIRO COM ENCARGOS COMPLEMENTARES | H | 19.86 | 0.0481 | 1 | 19.24 | H=19,24
| ultimaln | ULTIMO ITEM | [6 empty] | Material | Mão de obra
TOTAL GERAL DA OBRA
|  | VAZIO | Valor do M2 da obra (custo)
BDI |  | BDI% | 27.19%
|  | VAZIO | Valor do M2 (BDI)
TOTAL GERAL COM BDI
|  | VAZIO | Valor do M2 da obra (total)
VAZIO
VAZIO